## Оглавление
Прайс-лист KIPPRIBOR от 01.01.2025 для Российской Федерации
sales@kippribor.ru 8-800-700-4353
Оглавление
1. Реле
1.1 Промежуточные
SR ультракомпактные реле (6А)
MR компактные реле
MPR компактное реле усиленное (8А)
RP стандартные реле (5А)
REP силовые реле (10А)
RS силовые с круглым цоколем (10А)
Колодки для реле
Аксессуары к колодкам
1.2 Твердотельные
Однофазные
Для монтажа в колодку
Серия KSD
Серия FSD
Серия RSN
Коммутация напряжения переменного тока
Серия MD
Серия HD-ZA2, ZD3
Серии BDH, SBDH
Серия GxDH
Серия TTR1
Коммутация напряжения постоянного тока
Серия HD-DD3
Бесступенчатое регулирование
Серия HD-10U
Серия HD-LA
Серия HD-VA
Трехфазные
Коммутация напряжения переменного тока
Серия HT, HTH-ZA2, ZD3
Радиаторы охлаждения
2. Датчики
2.1 Бесконтактные выключатели
Емкостные
Индуктивные
Магнитные
Оптические
2.2 Датчики температуры/преобразователи
Провод термопарный
2.3 Концевые выключатели
3. Преобразователи частоты
AFD-M миниатюрная серия ПЧ
AFD-L Экономичная серия ПЧ
AFD-L Аксессуары
AFD-E общепромышленная серия ПЧ
AFD-E Аксессуары
4. Шаговый привод
Драйверы шаговых двигателей
Шаговые двигатели
Гибридные шаговые двигатели серии CM
Гибридные шаговые двигатели серии SMO
Муфты соединительные
Разрезные спиральные муфты серии SRC
Кулачковые муфты серии JRC
Зубчатые шкивы АТ5
5. Вентиляторы охлаждения
Вентиляторы охлаждения VENT
Решетки защитные для вентиляторов
6. Микроклимат шкафов управления
Решетки впускные с вентиляторами
Решетки выпускные
Сменные фильтры
7. Блоки питания
8. Аппаратура управления и сигнализации
SB-22 (пластиковая серия 22мм в сборе)
Кнопки
Кнопки с возвратом без подсветки
Кнопки с возвратом и подсветкой
Кнопки аварийной остановки
Кнопки аварийной остановки с подсветкой
Кнопки с фиксацией
Кнопки с фиксацией с подсветкой
Переключатели
Переключатели с фиксацией без подсветки
Переключатели с фиксацией и подсветкой
Переключатели с самовозвратом без подсветки
Переключатели с самовозвратом с подсветкой
Переключатели с ключом
Аксессуары
Дополнительные контакты
Блок-контакты с подсветкой
Аксессуары прочие
Лампы светосигнальные
AD22 (лампы светосигнальные, снимаемые с производства)
Корпус кнопочного поста
9. Промышленные разъемы
10. Кабельные цепи
11. Распродажа заменённых позиций
Реле промежуточные
Твердотельные реле
Концевые переключатели
Преобразователи частоты
Шаговый привод
Аппаратура управления и сигнализации

## Реле
Прайс-лист KIPPRIBOR от 01.01.2025 для Российской Федерации
sales@kippribor.ru 8-800-700-4353
Распродажа замененных позиций с указанием остатка, таблица соответствия на вкладке: Распродажа замененных позиций
Вернуться к оглавлению
Наименование | Артикул | Прайс
|  | Цена RUB (в т.ч. НДС 20%) | Ед.
ПРОМЕЖУТОЧНЫЕ
SR ультракомпактные реле (6А)
Промежуточное реле SR, 6A, 24VDC кол-во: 100 шт, групповая кол-во: 2000 шт, транспортная | SR-203.D | 268.8 | шт
колодка для реле SR 1-конт, тип PYF кол-во: 20 шт, групповая кол-во: 640 шт, транспортная | PYF-011BE/3.24DC.24DC | 345.6 | шт
Промежуточное реле SR, 6A, 60VDC кол-во: 100 шт, групповая кол-во: 2000 шт, транспортная | SR-204.D | 456 | шт
колодка для реле SR 1-конт, тип PYF кол-во: 20 шт, групповая кол-во: 640 шт, транспортная | PYF-011BE/3.240AC.60DC | 345.6 | шт
колодка для реле SR 1-конт, тип PYF кол-во: 20 шт, групповая кол-во: 640 шт, транспортная | PYF-011BE/3.240AC.60DC [M01] | 345.6 | шт
Маркировочная пластина для PYF011 кол-во: 100 шт, групповая | MT-011 | 324 | шт
разделитель колодок PYF011 кол-во: 100 шт, групповая | SP-011.S | 192 | шт
Соединитель для колодок PYF011 кол-во: 100 шт, групповая | BC-011.20P | 198 | шт
MR компактные реле
реле промежуточное MR, 5A, 12VDC кол-во: 100 шт, групповая кол-во: 500 шт, транспортная | MR-202.D | 324 | шт
реле промежуточное MR, 5A, 24VDC кол-во: 100 шт, групповая кол-во: 500 шт, транспортная | MR-203.D | 216 | шт
реле промежуточное MR, 12A, 24VDC кол-во: 200 шт, групповая кол-во: 600 шт, транспортная | MR-203.D [M01] | 276 | шт
реле промежуточное MR, 5A, 24VAC | MR-203.A | 480 | шт
реле промежуточное MR, 5A, 220VAC кол-во: 100 шт, групповая кол-во: 500 шт, транспортная | MR-207.A | 330 | шт
реле промежуточное MR, 12A, 220VAC кол-во: 200 шт, групповая кол-во: 600 шт, транспортная | MR-207.A [M01] | 414 | шт
колодка для реле MR 2-х конт, тип PYF кол-во: 20 шт, групповая кол-во: 400 шт, транспортная | PYF-022BE/2WH | 312 | шт
колодка для реле MR 2-х конт, тип PYF кол-во: 20 шт, групповая кол-во: 400 шт, транспортная | PYF-022BE/2BL | 312 | шт
колодка для реле MR 2-х конт, тип PYF кол-во: 20 шт, групповая кол-во: 400 шт, транспортная | PYF-022BE/2 | 312 | шт
колодка для реле MR 2-х конт, тип PYF кол-во: 20 шт, групповая кол-во: 320 шт, транспортная | PYF-022BE/3 | 312 | шт
колодка для реле MR 2-х конт, тип PYF кол-во: 20 шт, групповая кол-во: 400 шт, транспортная | PYF-122BE/3 | 360 | шт
зажим пластиковый для PYF012 кол-во: 500 шт, групповая | BS-2/25P | 36 | шт
модуль индикации кол-во: 100 шт, групповая | LM-EN230.R | 126 | шт
модуль индикации и защиты кол-во: 100 шт, групповая | LM-FQ230.R | 126 | шт
модуль индикации и защиты A1+/A2- кол-во: 100 шт, групповая | LM-CF24.G | 126 | шт
Соединитель для колодок PYF-122, PYF-123 кол-во: 20 шт, групповая | BC-022.2P | 68 | шт
Соединитель для колодок PYF-012, PYF-022 кол-во: 50 шт, групповая | BC-022.8P | 138 | шт
Маркировочная пластина для колодок серии PYF-012,022,023,122,123 | MT-022 | 54 | шт
MPR компактное реле усиленное (8А)
реле промежуточное MPR 1-контактное, 12A, 24VAC кол-во: 20 шт, групповая кол-во: 500 шт, транспортная | MPR-103.ALTU | 426 | шт
реле промежуточное MPR 1-контактное, 12A, 24VDC кол-во: 20 шт, групповая кол-во: 500 шт, транспортная | MPR-103.DLTU | 324 | шт
реле промежуточное MPR 1-контактное, 12A, 110VAC кол-во: 20 шт, групповая кол-во: 500 шт, транспортная | MPR-105.ALTU | 390 | шт
реле промежуточное MPR 1-контактное, 12A, 220VAC кол-во: 20 шт, групповая кол-во: 500 шт, транспортная | MPR-107.ALTU | 390 | шт
колодка для 1-х конт, реле (MPR, FSD), тип PYF кол-во: 20 шт, групповая кол-во: 320 шт, транспортная | PYF-013BE/3 | 210 | шт
реле промежуточное MPR, 8A, 12VAC кол-во: 20 шт, групповая кол-во: 500 шт, транспортная | MPR-202.ALTU | 372 | шт
реле промежуточное MPR, 8A, 12VAC кол-во: 20 шт, групповая кол-во: 500 шт, транспортная | MPR-202.ALTU | 372 | шт
реле промежуточное MPR, 8A, 12VAC кол-во: 20 шт, групповая кол-во: 500 шт, транспортная | MPR-202.ALTU | 372 | шт
реле промежуточное MPR, 8A, 12VDC кол-во: 20 шт, групповая кол-во: 500 шт, транспортная | MPR-202.DLTU | 336 | шт
реле промежуточное MPR, 8A, 24VAC кол-во: 20 шт, групповая кол-во: 500 шт, транспортная | MPR-203.ALTU | 372 | шт
реле промежуточное MPR, 8A, 24VDC кол-во: 20 шт, групповая кол-во: 500 шт, транспортная | MPR-203.DLTU | 276 | шт
реле промежуточное MPR, 8A, 110VAC кол-во: 20 шт, групповая кол-во: 500 шт, транспортная | MPR-205.ALTU | 372 | шт
реле промежуточное MPR, 8A, 110VDC кол-во: 20 шт, групповая кол-во: 500 шт, транспортная | MPR-205.DLTU | 372 | шт
реле промежуточное MPR, 8A, 220VAC кол-во: 20 шт, групповая кол-во: 500 шт, транспортная | MPR-207.ALTU | 300 | шт
колодка для реле MPR 2-х конт, тип PYF кол-во: 20 шт, групповая кол-во: 320 шт, транспортная | PYF-023BE/3 | 324 | шт
Колодка для реле MPR 2-х конт. тип PYF кол-во: 20 шт, групповая кол-во: 400 шт, транспортная | PYF-123BE/3 | 348 | шт
зажим пластиковый для PYF-013, PYF-023, PYF-123 кол-во: 500 шт, групповая | BS-2/33P | 40 | шт
модуль индикации кол-во: 100 шт, групповая | LM-EN230.R | 126 | шт
модуль индикации и защиты кол-во: 100 шт, групповая | LM-FQ230.R | 126 | шт
модуль индикации и защиты A1-/A2+ кол-во: 100 шт, групповая | LM-BC24.G | 126 | шт
модуль индикации и защиты A1+/A2- кол-во: 100 шт, групповая | LM-CF24.G | 126 | шт
Соединитель для колодок PYF-122, PYF-123 кол-во: 20 шт, групповая | BC-022.2P | 68 | шт
Соединитель для колодок PYF-012, PYF-022 кол-во: 50 шт, групповая | BC-022.8P | 138 | шт
Маркировочная пластина для колодок серии PYF-012,022,023,122,123 | MT-022 | 54 | шт
RP стандартные реле (5А)
реле промежуточное RP, 5А, 12VAC кол-во: 20 шт, групповая кол-во: 600 шт, транспортная (снимаемая с производства, остаток: 205 шт) | RP-402.AL | 594 | шт
реле промежуточное RP, 5А, 12VAC кол-во: 20 шт, групповая кол-во: 300 шт, транспортная | RP-402.ALTU | 552 | шт
реле промежуточное 12VDC, 5А/250VAC кол-во: 20 шт, групповая кол-во: 600 шт, транспортная | RP-402.DL | 408 | шт
реле промежуточное RP, 5А, 12VDC кол-во: 20 шт, групповая кол-во: 300 шт, транспортная | RP-402.DLTU | 552 | шт
реле промежуточное RP, 5А, 24VAC кол-во: 20 шт, групповая кол-во: 600 шт, транспортная | RP-403.AL | 594 | шт
реле промежуточное RP, 5А, 24VAC кол-во: 20 шт, групповая кол-во: 300 шт, транспортная | RP-403.ALTU | 528 | шт
реле промежуточное RP, 5А, 24VDC кол-во: 20 шт, групповая кол-во: 600 шт, транспортная | RP-403.DL | 534 | шт
реле промежуточное RP, 5А, 24VDC кол-во: 20 шт, групповая кол-во: 300 шт, транспортная | RP-403.DLTU | 427.2 | шт
реле промежуточное RP, 5А, 110VAC кол-во: 20 шт, групповая кол-во: 600 шт, транспортная | RP-405.AL | 594 | шт
реле промежуточное RP, 5А, 110VAC кол-во: 20 шт, групповая кол-во: 300 шт, транспортная | RP-405.ALTU | 648 | шт
реле промежуточное RP, 5А, 110VDC/250VAC кол-во: 20 шт, групповая кол-во: 600 шт, транспортная (снимаемая с производства, остаток: 204 шт) | RP-405.DL | 594 | шт
реле промежуточное RP, 5А, 110VDC кол-во: 20 шт, групповая кол-во: 300 шт, транспортная | RP-405.DLTU | 648 | шт
реле промежуточное RP, 5А, 120-130VAC кол-во: 20 шт, групповая кол-во: 300 шт, транспортная | RP-406.ALTU | 846 | шт
реле промежуточное RP, 5А, 220VAC кол-во: 20 шт, групповая кол-во: 600 шт, транспортная | RP-407.AL | 462 | шт
реле промежуточное RP, 5А, 220VAC кол-во: 20 шт, групповая кол-во: 300 шт, транспортная | RP-407.ALTU | 475.2 | шт
колодка для реле RP 4-х конт, тип PYF кол-во: 10 шт, групповая кол-во: 280 шт, транспортная | PYF-044BE/2 | 288 | шт
колодка для реле RP 4-х конт, тип PYF кол-во: 10 шт, групповая кол-во: 480 шт, транспортная | PYF-044BE | 306 | шт
колодка для реле RP 4-х конт, тип PYF кол-во: 10 шт, групповая кол-во: 280 шт, транспортная | PYF-044BE/2BL | 360 | шт
колодка для реле RP 4-х конт, тип PYF кол-во: 10 шт, групповая кол-во: 280 шт, транспортная | PYF-044BE/2WH | 360 | шт
колодка для реле RP 4-х конт, тип PYF кол-во: 10 шт, групповая кол-во: 200 шт, транспортная | PYF-044BE/3 | 360 | шт
колодка для реле RP 4-х конт, тип PYF кол-во: 10 шт, групповая кол-во: 200 шт, транспортная | PYF-044BE/3WH | 354 | шт
фиксатор реле для PYF044 (BL) голубой кол-во: 200 шт, групповая | BS-4/36P.BL | 36 | шт
фиксатор реле для PYF044 (WH) белый кол-во: 200 шт, групповая | BS-4/36P.WH | 36 | шт
фиксатор реле для PYF044 черный кол-во: 200 шт, групповая | BS-4/36P | 36 | шт
модуль индикации кол-во: 100 шт, групповая | LM-EN230.R | 126 | шт
модуль индикации и защиты кол-во: 100 шт, групповая | LM-FQ230.R | 126 | шт
модуль индикации и защиты A1+/A2- кол-во: 100 шт, групповая | LM-CF24.G | 126 | шт
REP силовые реле (10А)
реле промежуточное REP, 10A, 24VDC кол-во: 20 шт, групповая кол-во: 600 шт, транспортная | REP-203.DL | 546 | шт
реле промежуточное REP, 10A, 220VAC кол-во: 20 шт, групповая кол-во: 600 шт, транспортная | REP-207.AL | 576 | шт
колодка для реле REP 2-х конт, тип PYF кол-во: 10 шт, групповая кол-во: 280 шт, транспортная | PYF-025BE/2 | 336 | шт
колодка для реле REP 2-х конт, тип PYF кол-во: 10 шт, групповая кол-во: 400 шт, транспортная | PYF-025BE | 408 | шт
фиксатор реле для PYF044 черный кол-во: 200 шт, групповая | BS-4/36P | 36 | шт
модуль индикации кол-во: 100 шт, групповая | LM-EN230.R | 126 | шт
модуль индикации и защиты кол-во: 100 шт, групповая | LM-FQ230.R | 126 | шт
модуль индикации и защиты A1+/A2- кол-во: 100 шт, групповая | LM-CF24.G | 126 | шт
реле промежуточное REP, 10A, 24VDC кол-во: 10 шт, групповая кол-во: 300 шт, транспортная | REP-403.DL | 768 | шт
реле промежуточное REP, 10A, 220VAC кол-во: 10 шт, групповая кол-во: 300 шт, транспортная | REP-407.AL | 876 | шт
колодка для реле REP 4-х конт, тип PYF кол-во: 10 шт, групповая кол-во: 280 шт, транспортная | PYF-045BE | 648 | шт
RS силовые с круглым цоколем (10А)
реле промежуточное RS, 10A, 24VAC кол-во: 20 шт, групповая кол-во: 300 шт, транспортная (снимаемая с производства, остаток: 243 шт) | RS-303.AL | 576 | шт
реле промежуточное RS, 10A, 24VAC кол-во: 20 шт, групповая кол-во: 200 шт, транспортная | RS-303.ALTU | 834 | шт
реле промежуточное RS, 10A, 24VDC кол-во: 10 шт, групповая кол-во: 200 шт, транспортная | RS-303.DLTU | 834 | шт
реле промежуточное RS, 10A, 110VAC кол-во: 20 шт, групповая кол-во: 300 шт, транспортная (снимаемая с производства, остаток: 39 шт) | RS-305.AL | 690 | шт
реле промежуточное RS, 10A, 110VAC кол-во: 10 шт, групповая кол-во: 200 шт, транспортная | RS-305.ALTU | 1212 | шт
реле промежуточное RS, 10A, 220VAC кол-во: 20 шт, групповая (снимаемая с производства, остаток: 10 шт) | RS-307.AL | 570 | шт
реле промежуточное RS, 10A, 220VAC кол-во: 20 шт, групповая кол-во: 200 шт, транспортная | RS-307.ALTU | 888 | шт
колодка для реле RS 11- конт, тип PYF кол-во: 10 шт, групповая кол-во: 320 шт, транспортная | PYF-039BE | 330 | шт
колодка для реле RS 11- конт, тип PYF кол-во: 10 шт, групповая кол-во: 320 шт, транспортная | PYF-039BE/M | 372 | шт
Колодки для реле
колодка для реле SR 1-конт, тип PYF кол-во: 20 шт, групповая кол-во: 640 шт, транспортная | PYF-011BE/3.240AC.60DC | 345.6 | шт
колодка для реле SR 1-конт, тип PYF кол-во: 20 шт, групповая кол-во: 640 шт, транспортная | PYF-011BE/3.240AC.60DC [M01] | 345.6 | шт
колодка для реле SR 1-конт, тип PYF кол-во: 20 шт, групповая кол-во: 640 шт, транспортная | PYF-011BE/3.24DC.24DC | 345.6 | шт
колодка для реле SR 1-конт, тип PYF кол-во: 20 шт, групповая кол-во: 640 шт, транспортная (снимаемая с производства, остаток: 4 шт) | PYF-011BE.230AC/60DC | 432 | шт
колодка для реле 1-конт, тип PYF кол-во: 20 шт, групповая кол-во: 400 шт, транспортная | PYF-012BE/2 | 312 | шт
колодка для реле 1-конт, тип PYF кол-во: 20 шт, групповая кол-во: 320 шт, транспортная | PYF-012BE/3 | 270 | шт
колодка для 1-х конт, реле (MPR, FSD), тип PYF кол-во: 20 шт, групповая кол-во: 320 шт, транспортная | PYF-013BE/3 | 210 | шт
колодка для реле MPR 2-х конт, тип PYF кол-во: 20 шт, групповая кол-во: 320 шт, транспортная | PYF-023BE/3 | 324 | шт
колодка для реле MR 2-х конт, тип PYF кол-во: 20 шт, групповая кол-во: 400 шт, транспортная | PYF-022BE/2WH | 312 | шт
колодка для реле MR 2-х конт, тип PYF кол-во: 20 шт, групповая кол-во: 400 шт, транспортная | PYF-022BE/2BL | 312 | шт
колодка для реле MR 2-х конт, тип PYF кол-во: 20 шт, групповая кол-во: 400 шт, транспортная | PYF-022BE/2 | 312 | шт
колодка для реле MR 2-х конт, тип PYF кол-во: 20 шт, групповая кол-во: 320 шт, транспортная | PYF-022BE/3 | 312 | шт
колодка для реле MR 2-х конт, тип PYF кол-во: 20 шт, групповая кол-во: 400 шт, транспортная | PYF-122BE/3 | 360 | шт
Колодка для реле MPR 2-х конт. тип PYF кол-во: 20 шт, групповая кол-во: 400 шт, транспортная | PYF-123BE/3 | 348 | шт
колодка для реле RP 4-х конт, тип PYF кол-во: 10 шт, групповая кол-во: 280 шт, транспортная | PYF-044BE/2 | 288 | шт
колодка для реле RP 4-х конт, тип PYF кол-во: 10 шт, групповая кол-во: 480 шт, транспортная | PYF-044BE | 306 | шт
колодка для реле RP 4-х конт, тип PYF кол-во: 10 шт, групповая кол-во: 280 шт, транспортная | PYF-044BE/2BL | 360 | шт
колодка для реле RP 4-х конт, тип PYF кол-во: 10 шт, групповая кол-во: 280 шт, транспортная | PYF-044BE/2WH | 360 | шт
колодка для реле RP 4-х конт, тип PYF кол-во: 10 шт, групповая кол-во: 200 шт, транспортная | PYF-044BE/3 | 360 | шт
колодка для реле RP 4-х конт, тип PYF кол-во: 10 шт, групповая кол-во: 200 шт, транспортная | PYF-044BE/3WH | 354 | шт
колодка для реле RP 4-х конт, тип PYF кол-во: 10 шт, групповая кол-во: 200 шт, транспортная | PYF-144BE/3 | 642 | шт
колодка для реле REP 2-х конт, тип PYF кол-во: 10 шт, групповая кол-во: 280 шт, транспортная | PYF-025BE/2 | 336 | шт
колодка для реле REP 2-х конт, тип PYF кол-во: 10 шт, групповая кол-во: 400 шт, транспортная | PYF-025BE | 408 | шт
колодка для реле REP 4-х конт, тип PYF кол-во: 10 шт, групповая кол-во: 280 шт, транспортная | PYF-045BE | 648 | шт
колодка для реле RS 8-ми конт, тип PYF кол-во: 10 шт, групповая кол-во: 320 шт, транспортная | PYF-029BE | 276 | шт
колодка для реле RS 8-ми конт, тип PYF кол-во: 10 шт, групповая кол-во: 320 шт, транспортная | PYF-029BE/M | 294 | шт
колодка для реле RS 11- конт, тип PYF кол-во: 10 шт, групповая кол-во: 320 шт, транспортная | PYF-039BE | 330 | шт
колодка для реле RS 11- конт, тип PYF кол-во: 10 шт, групповая кол-во: 320 шт, транспортная | PYF-039BE/M | 372 | шт
Аксессуары к колодкам
зажим пластиковый для PYF012 кол-во: 500 шт, групповая | BS-2/15P | 30 | шт
зажим пластиковый для PYF012 кол-во: 500 шт, групповая | BS-2/25P | 36 | шт
зажим пластиковый для PYF-013, PYF-023, PYF-123 кол-во: 500 шт, групповая | BS-2/33P | 40 | шт
фиксатор реле для PYF044 (BL) голубой кол-во: 200 шт, групповая | BS-4/36P.BL | 36 | шт
фиксатор реле для PYF044 (WH) белый кол-во: 200 шт, групповая | BS-4/36P.WH | 36 | шт
фиксатор реле для PYF044 черный кол-во: 200 шт, групповая | BS-4/36P | 36 | шт
Маркировочная пластина для PYF011 кол-во: 100 шт, групповая | MT-011 | 324 | шт
Маркировочная пластина для колодок серии PYF-012,022,023,122,123 | MT-022 | 54 | шт
модуль индикации кол-во: 100 шт, групповая | LM-EN230.R | 126 | шт
модуль индикации и защиты кол-во: 100 шт, групповая | LM-FQ230.R | 126 | шт
модуль индикации и защиты A1-/A2+ кол-во: 100 шт, групповая | LM-BC24.G | 126 | шт
модуль индикации и защиты A1+/A2- кол-во: 100 шт, групповая | LM-CF24.G | 126 | шт
разделитель колодок PYF011 кол-во: 100 шт, групповая | SP-011.S | 192 | шт
Соединитель для колодок PYF-122, PYF-123 кол-во: 20 шт, групповая | BC-022.2P | 68 | шт
Соединитель для колодок PYF-012, PYF-022 кол-во: 50 шт, групповая | BC-022.8P | 138 | шт
Соединитель для колодок PYF011 кол-во: 100 шт, групповая | BC-011.20P | 198 | шт
Твердотельные реле
Однофазные
Для монтажа в колодку
Серия KSD
Реле твердотельное 1-ф, тип KSD, 1А | KSD-0124.ZD3 | 546 | шт
Реле твердотельное 1-ф, тип KSD, 2А | KSD-0224.ZD3 | 570 | шт
Реле твердотельное 1-ф, тип KSD, 1А | KSD-0144.ZD3 | 546 | шт
Реле твердотельное 1-ф, тип KSD, 2А | KSD-0244.ZD3 | 576 | шт
Реле твердотельное 1-ф, тип KSD, 1А | KSD-0106.DD3 | 444 | шт
Реле твердотельное 1-ф, тип KSD, 2А | KSD-0206.DD3 | 462 | шт
колодка для реле SR 1-конт, тип PYF кол-во: 20 шт, групповая кол-во: 640 шт, транспортная | PYF-011BE/3.24DC.24DC | 345.6 | шт
Маркировочная пластина для PYF011 кол-во: 100 шт, групповая | MT-011 | 324 | шт
разделитель колодок PYF011 кол-во: 100 шт, групповая | SP-011.S | 192 | шт
Соединитель для колодок PYF011 кол-во: 100 шт, групповая | BC-011.20P | 198 | шт
Серия FSD
Реле твердотельное 1-ф, тип FSD, 1А | FSD-0124.ZD3 | 648 | шт
Реле твердотельное 1-ф, тип FSD, 2А | FSD-0224.ZD3 | 660 | шт
Реле твердотельное 1-ф, тип FSD, 3А | FSD-0324.ZD3 | 654 | шт
Реле твердотельное 1-ф, тип FSD, 5А | FSD-0524.ZD3 | 798 | шт
Реле твердотельное 1-ф, тип FSD, 4А | FSD-0424.ZD3 | 684 | шт
Реле твердотельное 1-ф, тип FSD, 1А | FSD-0144.ZD3 | 648 | шт
Реле твердотельное 1-ф, тип FSD, 2А | FSD-0244.ZD3 | 660 | шт
Реле твердотельное 1-ф, тип FSD, 3А | FSD-0344.ZD3 | 654 | шт
Реле твердотельное 1-ф, тип FSD, 5А | FSD-0544.ZD3 | 798 | шт
Реле твердотельное 1-ф, тип FSD, 4А | FSD-0444.ZD3 | 684 | шт
Реле твердотельное 1-ф, тип FSD, 1А | FSD-0120.DD3 | 708 | шт
Реле твердотельное 1-ф, тип FSD, 2А | FSD-0220.DD3 | 720 | шт
Реле твердотельное 1-ф, тип FSD, 3А | FSD-0320.DD3 | 726 | шт
Реле твердотельное 1-ф, тип FSD, 5А | FSD-0520.DD3 | 816 | шт
Реле твердотельное 1-ф, тип FSD, 4А | FSD-0420.DD3 | 744 | шт
колодка для 1-х конт, реле (MPR, FSD), тип PYF кол-во: 20 шт, групповая кол-во: 320 шт, транспортная | PYF-013BE/3 | 210 | шт
модуль индикации и защиты A1-/A2+ кол-во: 100 шт, групповая | LM-BC24.G | 126 | шт
Серия RSN
Реле твердотельное 1-ф, 2 кан, тип RSN, 1А | RSN-0124.ZD3 | 1044 | шт
Реле твердотельное 1-ф, 2-кан, тип RSN, 2А | RSN-0224.ZD3 | 1074 | шт
Реле твердотельное 1-ф, 2-кан, тип RSN, 3А | RSN-0324.ZD3 | 1050 | шт
Реле твердотельное 1-ф, 2-кан, тип RSN, 4А | RSN-0424.ZD3 | 1128 | шт
Реле твердотельное 1-ф, 2-кан, тип RSN, 5А | RSN-0524.ZD3 | 1050 | шт
Реле твердотельное 1-ф, 2-кан, тип RSN, 1А | RSN-0144.ZD3 | 1044 | шт
Реле твердотельное 1-ф, 2-кан, тип RSN, 2А | RSN-0244.ZD3 | 1074 | шт
Реле твердотельное 1-ф, 2-кан, тип RSN, 3А | RSN-0344.ZD3 | 1050 | шт
Реле твердотельное 1-ф, 2-кан, тип RSN, 4А | RSN-0444.ZD3 | 1128 | шт
Реле твердотельное 1-ф, 2-кан, тип RSN, 5А | RSN-0544.ZD3 | 1050 | шт
Реле твердотельное 1-ф, 2-кан, тип RSN, 1А | RSN-0120.DD3 | 1176 | шт
Реле твердотельное 1-ф, 2-кан, тип RSN, 2А | RSN-0220.DD3 | 1206 | шт
Реле твердотельное 1-ф, 2-кан, тип RSN, 3А | RSN-0320.DD3 | 1230 | шт
Реле твердотельное 1-ф, 2-кан, тип RSN, 4А | RSN-0420.DD3 | 1260 | шт
Реле твердотельное 1-ф, 2-кан, тип RSN, 5А | RSN-0520.DD3 | 1290 | шт
колодка для реле RP 4-х конт, тип PYF кол-во: 10 шт, групповая кол-во: 280 шт, транспортная | PYF-044BE/2 | 288 | шт
колодка для реле RP 4-х конт, тип PYF кол-во: 10 шт, групповая кол-во: 480 шт, транспортная | PYF-044BE | 306 | шт
колодка для реле RP 4-х конт, тип PYF кол-во: 10 шт, групповая кол-во: 280 шт, транспортная | PYF-044BE/2BL | 360 | шт
колодка для реле RP 4-х конт, тип PYF кол-во: 10 шт, групповая кол-во: 280 шт, транспортная | PYF-044BE/2WH | 360 | шт
колодка для реле RP 4-х конт, тип PYF кол-во: 10 шт, групповая кол-во: 200 шт, транспортная | PYF-044BE/3 | 360 | шт
колодка для реле RP 4-х конт, тип PYF кол-во: 10 шт, групповая кол-во: 200 шт, транспортная | PYF-044BE/3WH | 354 | шт
колодка для реле RP 4-х конт, тип PYF кол-во: 10 шт, групповая кол-во: 200 шт, транспортная | PYF-144BE/3 | 642 | шт
модуль индикации и защиты A1+/A2- кол-во: 100 шт, групповая | LM-CF24.G | 126 | шт
Коммутация напряжения переменного тока
Серия MD
реле твердотельное 1-ф, тип MD, 5 А | MD-0544.ZD3 | 684 | шт
реле твердотельное 1-ф, тип MD, 10 А | MD-1044.ZD3 | 714 | шт
реле твердотельное 1-ф, тип MD, 15 А | MD-1544.ZD3 | 744 | шт
Серия HD-ZA2, ZD3
реле твердотельное 1-ф, тип HD, 10 А | HD-1044.ZA2 [M02] | 1152 | шт
реле твердотельное 1-ф, тип HD, 15 А (снимаемая с производства, остаток: 108 шт) | HD-1544.ZA2 [M01] | 1212 | шт
реле твердотельное 1-ф, тип HD, 25 А | HD-2544.ZA2 [M02] | 1386 | шт
реле твердотельное 1-ф, тип HD, 40 А | HD-4044.ZA2 [M02] | 1476 | шт
реле твердотельное 1-ф, тип HD, 60 А | HD-6044.ZA2 [M02] | 2256 | шт
реле твердотельное 1-ф, тип HDH, 60 А (снимаемая с производства, остаток: 125 шт) | HDH-6044.ZA2 [M01] | 1020 | шт
реле твердотельное 1-ф, тип HD, 80 А | HD-8044.ZA2 [M02] | 2406 | шт
реле твердотельное 1-ф, тип HDH,80А (снимаемая с производства, остаток: 31 шт) | HDH-8044.ZA2 [M01] | 1476 | шт
реле твердотельное 1-ф, тип HDH,100А (снимаемая с производства, остаток: 112 шт) | HDH-10044.ZA2 [M01] | 2898 | шт
реле твердотельное 1-ф, тип HDH,120А (снимаемая с производства, остаток: 137 шт) | HDH-12044.ZA2 [M01] | 3102 | шт
реле твердотельное 1-ф, тип HD, 10 А | HD-1044.ZD3 [M02] | 954 | шт
реле твердотельное 1-ф, тип HD, 25 А | HD-2544.ZD3 [M02] | 1236 | шт
реле твердотельное 1-ф, тип HD, 40 А | HD-4044.ZD3 [M02] | 1326 | шт
реле твердотельное 1-ф, тип HDH, 60 А | HDH-6044.ZD3 [M02] | 2496 | шт
реле твердотельное 1-ф, тип HDH, 80 А | HDH-8044.ZD3 [M02] | 2562 | шт
реле твердотельное 1-ф, тип HDH,100А | HDH-10044.ZD3 [M02] | 3570 | шт
реле твердотельное 1-ф, тип HDH, 120 А | HDH-12044.ZD3 [M02] | 3630 | шт
Серии BDH, SBDH
реле твердотельное 1-ф, тип SBDH, 60 А | SBDH-6044.ZD3 | 3498 | шт
реле твердотельное 1-ф, тип SBDH, 80 А | SBDH-8044.ZD3 | 3414 | шт
реле твердотельное 1-ф, тип SBDH, 100 А | SBDH-10044.ZD3 | 3864 | шт
реле твердотельное 1-ф, тип SBDH, 120 А | SBDH-12044.ZD3 | 3930 | шт
реле твердотельное 1-ф, тип SBDH, 150 А | SBDH-15044.ZD3 | 3990 | шт
реле твердотельное 1-ф, тип BDH, 100 А | BDH-10044.ZD3 | 3726 | шт
реле твердотельное 1-ф, тип BDH, 120 А | BDH-12044.ZD3 | 3786 | шт
реле твердотельное 1-ф, тип BDH, 150 А | BDH-15044.ZD3 | 3858 | шт
реле твердотельное 1-ф, тип BDH, 200 А | BDH-20044.ZD3 | 4224 | шт
реле твердотельное 1-ф, тип BDH, 250 А | BDH-25044.ZD3 | 4458 | шт
Серия GxDH
реле твердотельное 1-ф, тип GaDH, 500 А | GaDH-500120.ZD3 | 15624 | шт
реле твердотельное 1-ф, тип GaDH, 600 А | GaDH-600120.ZD3 | 16398 | шт
реле твердотельное 1-ф, тип GaDH, 800 А | GaDH-800120.ZD3 | 23538 | шт
реле твердотельное 1-ф, тип GwDH, 500 А | GwDH-500120.ZD3 | 18294 | шт
реле твердотельное 1-ф, тип GwDH, 600 А | GwDH-600120.ZD3 | 18870 | шт
реле твердотельное 1-ф, тип GwDH, 800 А | GwDH-800120.ZD3 | 26586 | шт
Серия TTR1
реле твердотельное, серия TTR1, 25A | TTR1-2544.ZD3 | 288.6 | шт
реле твердотельное, серия TTR1, 40A | TTR1-4044.ZD3 | 323.7 | шт
реле твердотельное, серия TTR1, 60A | TTR1-6044.ZD3 | 479.7 | шт
реле твердотельное, серия TTR1, 80A | TTR1-8044.ZD3 | 588.9 | шт
Коммутация напряжения постоянного тока
Серия HD-DD3
реле твердотельное 1-ф, тип HD, 10 А | HD-1025.DD3 [M02] | 1362 | шт
реле твердотельное 1-ф, тип HD, 25 А | HD-2525.DD3 [M02] | 1356 | шт
реле твердотельное 1-ф, тип HD, 40 А | HD-4025.DD3 [M02] | 1674 | шт
Бесступенчатое регулирование
Серия HD-10U (сигнал 0…10 В)
регулятор напряжения 1-ф, тип HD, 10 А | HD-1022.10U [M02] | 1866 | шт
реле твердотельное 1-ф, тип HD, 10 А (снимаемая с производства, остаток: 87 шт) | HD-1022.10U | 546 | шт
регулятор напряжения 1-ф, тип HD, 25 А | HD-2522.10U [M02] | 2094 | шт
регулятор напряжения 1-ф, тип HD, 40 А | HD-4022.10U [M02] | 1992 | шт
Серия HD-LA (сигнал 4…20 мА)
регулятор напряжения 1-ф, тип HD,10 А | HD-1044.LA [M02] | 2166 | шт
регулятор напряжения 1-ф, тип HD, 25 А | HD-2544.LA [M02] | 2274 | шт
реле твердотельное 1-ф, тип HD, 25 А (снимаемая с производства, остаток: 3 шт) | HD-2525.LA | 1086 | шт
регулятор напряжения 1-ф, тип HD, 40 А | HD-4044.LA [M02] | 2208 | шт
регулятор напряжения 1-ф, тип HD, 60 А | HD-6044.LA [M02] | 2850 | шт
регулятор напряжения 1-ф, тип HD, 80 А | HD-8044.LA [M02] | 2928 | шт
Серия HD-VA (переменным резистором 0…470/560 кОм)
регулятор напряжения 1-ф, тип HD, 10 А | HD-1044.VA [M02] | 1008 | шт
реле твердотельное 1-ф, тип HD, 10 А (снимаемая с производства, остаток: 81 шт) | HD-1044.VA | 402 | шт
регулятор напряжения 1-ф, тип HD, 25 А | HD-2544.VA [M02] | 1392 | шт
реле твердотельное 1-ф, тип HD, 25 А (снимаемая с производства, остаток: 93 шт) | HD-2544.VA | 492 | шт
регулятор напряжения 1-ф, тип HD, 40 А | HD-4044.VA [M02] | 1356 | шт
Трехфазные
Коммутация напряжения переменного тока
Серия HT, HTH-ZA2, ZD3
реле твердотельное 3-ф, тип HT, 10 А | HT-1044.ZA2 [M02] | 3738 | шт
реле твердотельное 3-ф, тип HT, 25 А | HT-2544.ZA2 [M02] | 4560 | шт
реле твердотельное 3-ф, тип HT, 25 А (снимаемая с производства, остаток: 10 шт) | HT-2544.ZA2 [M01] | 2166 | шт
реле твердотельное 3-ф, тип HT, 40 А | HT-4044.ZA2 [M02] | 4614 | шт
реле твердотельное 3-ф, тип HT, 60 А | HT-6044.ZA2 [M02] | 7368 | шт
реле твердотельное 3-ф, тип HTH, 60 А (снимаемая с производства, остаток: 26 шт) | HTH-6044.ZA2 [M01] | 2718 | шт
реле твердотельное 3-ф, тип HT, 80 А | HT-8044.ZA2 [M02] | 7734 | шт
реле твердотельное 3-ф, тип HT, 100 А | HT-10044.ZA2 [M02] | 10206 | шт
реле твердотельное 3-ф, тип HT, 120 А | HT-12044.ZA2 [M02] | 11124 | шт
реле твердотельное 3-ф, тип HT, 10 А | HT-1044.ZD3 [M02] | 3660 | шт
реле твердотельное 3-ф, тип HT, 25 А | HT-2544.ZD3 [M02] | 3834 | шт
реле твердотельное 3-ф, тип HT, 40 А | HT-4044.ZD3 [M02] | 4380 | шт
реле твердотельное 3-ф, тип HT, 60 А | HT-6044.ZD3 [M02] | 6108 | шт
реле твердотельное 3-ф, тип HT, 80 А | HT-8044.ZD3 [M02] | 6828 | шт
реле твердотельное 3-ф, тип HT, 100 А | HT-10044.ZD3 [M02] | 9972 | шт
реле твердотельное 3-ф, тип HT, 120 А | HT-12044.ZD3 [M02] | 10842 | шт
Радиаторы охлаждения
Радиатор для ТТР | PTP060 | 378 | шт
Радиатор для ТТР | PTP052 | 1186 | шт
Радиатор для ТТР | PTP061.1 | 734 | шт
Радиатор для ТТР | PTP062.1 | 994 | шт
Радиатор для ТТР | PTP063.1 | 1944 | шт
Радиатор для ТТР | PTP034 | 1242 | шт
Радиатор для ТТР | PTP036 | 1782 | шт
Радиатор для ТТР | PTP037 | 4901 | шт
Радиатор для ТТР | PTP038 | 5087 | шт
Радиатор для ТТР | PTP039 | 8867 | шт
Радиатор для ТТР | PTP040 | 10735 | шт
Позиции снимаемые с производства
Реле промежуточные
реле промежуточное RS, 10A, 24VAC кол-во: 20 шт, групповая кол-во: 300 шт, транспортная (снимаемая с производства, остаток: 243 шт) | RS-303.AL | 576 | шт
реле промежуточное RS, 10A, 110VAC кол-во: 20 шт, групповая кол-во: 300 шт, транспортная (снимаемая с производства, остаток: 39 шт) | RS-305.AL | 690 | шт
реле промежуточное RS, 10A, 220VAC кол-во: 20 шт, групповая (снимаемая с производства, остаток: 10 шт) | RS-307.AL | 570 | шт
колодка для реле SR 1-конт, тип PYF кол-во: 20 шт, групповая кол-во: 640 шт, транспортная (снимаемая с производства, остаток: 4 шт) | PYF-011BE.230AC/60DC | 432 | шт
Реле твердотельные
реле твердотельное 1-ф, тип HD, 15 А (снимаемая с производства, остаток: 108 шт) | HD-1544.ZA2 [M01] | 1212 | шт
реле твердотельное 1-ф, тип HDH, 60 А (снимаемая с производства, остаток: 125 шт) | HDH-6044.ZA2 [M01] | 1020 | шт
реле твердотельное 1-ф, тип HDH,80А (снимаемая с производства, остаток: 31 шт) | HDH-8044.ZA2 [M01] | 1476 | шт
реле твердотельное 1-ф, тип HDH,100А (снимаемая с производства, остаток: 112 шт) | HDH-10044.ZA2 [M01] | 2898 | шт
реле твердотельное 1-ф, тип HDH,120А (снимаемая с производства, остаток: 137 шт) | HDH-12044.ZA2 [M01] | 3102 | шт
реле твердотельное 1-ф, тип HD, 10 А (снимаемая с производства, остаток: 87 шт) | HD-1022.10U | 546 | шт
реле твердотельное 1-ф, тип HD, 25 А (снимаемая с производства, остаток: 3 шт) | HD-2525.LA | 1086 | шт
реле твердотельное 1-ф, тип HD, 10 А (снимаемая с производства, остаток: 81 шт) | HD-1044.VA | 402 | шт
реле твердотельное 1-ф, тип HD, 25 А (снимаемая с производства, остаток: 93 шт) | HD-2544.VA | 492 | шт
реле твердотельное 3-ф, тип HT, 25 А (снимаемая с производства, остаток: 10 шт) | HT-2544.ZA2 [M01] | 2166 | шт
реле твердотельное 3-ф, тип HTH, 60 А (снимаемая с производства, остаток: 26 шт) | HTH-6044.ZA2 [M01] | 2718 | шт

## Датчики
Прайс-лист KIPPRIBOR от 01.01.2025 для Российской Федерации
sales@kippribor.ru 8-800-700-4353
Распродажа замененных позиций с указанием остатка, таблица соответствия на вкладке: Распродажа замененных позиций
Вернуться к оглавлению
Наименование | Артикул | Прайс
|  | Цена RUB (в т.ч. НДС 20%) | Ед.
БЕСКОНТАКТНЫЕ ВЫКЛЮЧАТЕЛИ
Емкостные
М18 Цилиндрический
Кабельный ввод
датчик емкостной, M18, AC/DC, NC, 20...250VAC/VDC | CAP18-80.8C2.U9.K | 8532 | шт
датчик емкостной, M18, AC/DC, NC, 20...250VAC/VDC | CAP18M-80.15C2.U9.K | 8532 | шт
датчик емкостной, M18, AC/DC, NO, 20...250VAC/VDC | CAP18-80.8C1.U9.K | 8532 | шт
датчик емкостной, M18, AC/DC, NO, 20...250VAC/VDC | CAP18M-80.15C1.U9.K | 8532 | шт
датчик емкостной, M18, NPN, NC, 10...30 VDC | CAP18-80.16N2.U1.K | 7662 | шт
датчик емкостной, M18, NPN, NC, 10...30 VDC | CAP18M-80.25N2.U1.K | 7884 | шт
датчик емкостной, M18, NPN, NO, 10...30 VDC | CAP18-80.16N1.U1.K | 7662 | шт
датчик емкостной, M18, NPN, NO, 10...30 VDC | CAP18M-80.25N1.U1.K | 7884 | шт
датчик емкостной, M18, NPN, NO+NC, 10...30 VDC | CAP18-80.16N4.U1.K | 9168 | шт
датчик емкостной, M18, NPN, NO+NC, 10...30 VDC | CAP18M-80.25N4.U1.K | 9168 | шт
датчик емкостной, M18, PNP, NC, 10...30 VDC | CAP18-80.16P2.U1.K | 7662 | шт
датчик емкостной, M18, PNP, NC, 10...30 VDC | CAP18M-80.25P2.U1.K | 7884 | шт
датчик емкостной, M18, PNP, NO, 10...30 VDC | CAP18-80.16P1.U1.K | 7662 | шт
датчик емкостной, M18, PNP, NO, 10...30 VDC | CAP18M-80.25P1.U1.K | 7884 | шт
датчик емкостной, M18, PNP, NO+NC, 10...30 VDC | CAP18-80.16P4.U1.K | 9168 | шт
датчик емкостной, M18, PNP, NO+NC, 10...30 VDC | CAP18M-80.25P4.U1.K | 9168 | шт
Кронштейн прямой для датчика d18мм (никелированная сталь) | BM18-IM | 186 | шт
Кронштейн угловой для датчика d18мм (никелированная сталь) | BM18-LM | 186 | шт
Разъём М12
датчик емкостной, M18, AC/DC, NC, 20...250VAC/VDC | CAP18-90.8C2.U9.E | 8850 | шт
датчик емкостной, M18, AC/DC, NC, 20...250VAC/VDC | CAP18M-90.15C2.U9.E | 8850 | шт
датчик емкостной, M18, AC/DC, NO, 20...250VAC/VDC | CAP18-90.8C1.U9.E | 8850 | шт
датчик емкостной, M18, AC/DC, NO, 20...250VAC/VDC | CAP18M-90.15C1.U9.E | 8850 | шт
датчик емкостной, M18, NPN, NC, 10...30 VDC | CAP18-90.16N2.U1.E | 8190 | шт
датчик емкостной, M18, NPN, NC, 10...30 VDC | CAP18M-90.25N2.U1.E | 8380 | шт
датчик емкостной, M18, NPN, NO, 10...30 VDC | CAP18-90.16N1.U1.E | 8190 | шт
датчик емкостной, M18, NPN, NO, 10...30 VDC | CAP18M-90.25N1.U1.E | 8380 | шт
датчик емкостной, M18, NPN, NO+NC, 10...30 VDC | CAP18-90.16N4.U1.E | 9810 | шт
датчик емкостной, M18, NPN, NO+NC, 10...30 VDC | CAP18M-90.25N4.U1.E | 10057 | шт
датчик емкостной, M18, PNP, NC, 10...30 VDC | CAP18-90.16P2.U1.E | 8190 | шт
датчик емкостной, M18, PNP, NC, 10...30 VDC | CAP18M-90.25P2.U1.E | 8380 | шт
датчик емкостной, M18, PNP, NO, 10...30 VDC | CAP18-90.16P1.U1.E | 8190 | шт
датчик емкостной, M18, PNP, NO, 10...30 VDC | CAP18M-90.25P1.U1.E | 8380 | шт
датчик емкостной, M18, PNP, NO+NC, 10...30 VDC | CAP18-90.16P4.U1.E | 9810 | шт
датчик емкостной, M18, PNP, NO+NC, 10...30 VDC | CAP18M-90.25P4.U1.E | 10057 | шт
Кронштейн прямой для датчика d18мм (никелированная сталь) | BM18-IM | 186 | шт
Кронштейн угловой для датчика d18мм (никелированная сталь) | BM18-LM | 186 | шт
М30 Цилиндрический
Кабельный ввод
датчик емкостной, M30, AC/DC, NC, 20...250VAC/VDC | CAP30-80.20C2.U9.K | 9042 | шт
датчик емкостной, M30, AC/DC, NC, 20...250VAC/VDC | CAP30M-80.25C2.U9.K | 9571 | шт
датчик емкостной, M30, AC/DC, NO, 20...250VAC/VDC | CAP30-80.20C1.U9.K | 9042 | шт
датчик емкостной, M30, AC/DC, NO, 20...250VAC/VDC | CAP30M-80.25C1.U9.K | 9571 | шт
датчик емкостной, M30, NPN, NC, 10...30VDC | CAP30-80.20N2.U1.K | 6018 | шт
датчик емкостной, M30, NPN, NC, 10...30VDC | CAP30M-80.30N2.U1.K | 6186 | шт
датчик емкостной, M30, NPN, NO, 10...30VDC | CAP30-80.20N1.U1.K | 5640 | шт
датчик емкостной, M30, NPN, NO, 10...30VDC | CAP30M-80.30N1.U1.K | 6048 | шт
датчик емкостной, M30, NPN, NO+NC, 10...30VDC | CAP30-80.20N4.U1.K | 6732 | шт
датчик емкостной, M30, NPN, NO+NC, 10...30VDC | CAP30M-80.30N4.U1.K | 7260 | шт
датчик емкостной, M30, PNP, NC, 10...30VDC | CAP30-80.20P2.U1.K | 6018 | шт
датчик емкостной, M30, PNP, NC, 10...30VDC | CAP30M-80.30P2.U1.K | 6186 | шт
датчик емкостной, M30, PNP, NO, 10...30VDC | CAP30-80.20P1.U1.K | 5640 | шт
датчик емкостной, M30, PNP, NO, 10...30VDC | CAP30M-80.30P1.U1.K | 6186 | шт
датчик емкостной, M30, PNP, NO+NC, 10...30VDC | CAP30-80.20P4.U1.K | 6312 | шт
датчик емкостной, M30, PNP, NO+NC, 10...30VDC | CAP30M-80.30P4.U1.K | 6798 | шт
Кронштейн прямой для датчика d30мм (никелированная сталь) | BM30-IM | 228 | шт
Кронштейн угловой для датчика d30мм (никелированная сталь) | BM30-LM | 228 | шт
Разъём М12
датчик емкостной, M30, AC/DC, NC, 20...250VAC/VDC | CAP30-90.20C2.U9.E | 9806 | шт
датчик емкостной, M30, AC/DC, NC, 20...250VAC/VDC | CAP30M-90.25C2.U9.E | 9806 | шт
датчик емкостной, M30, AC/DC, NO, 20...250VAC/VDC | CAP30-90.20C1.U9.E | 9806 | шт
датчик емкостной, M30, AC/DC, NO, 20...250VAC/VDC | CAP30M-90.25C1.U9.E | 9806 | шт
датчик емкостной, M30, NPN, NC, 10...30VDC | CAP30-90.20N2.U1.E | 6672 | шт
датчик емкостной, M30, NPN, NC, 10...30VDC | CAP30M-90.30N2.U1.E | 6894 | шт
датчик емкостной, M30, NPN, NO, 10...30VDC | CAP30-90.20N1.U1.E | 6672 | шт
датчик емкостной, M30, NPN, NO, 10...30VDC | CAP30M-90.30N1.U1.E | 6894 | шт
датчик емкостной, M30, NPN, NO+NC, 10...30VDC | CAP30-90.20N4.U1.E | 7380 | шт
датчик емкостной, M30, NPN, NO+NC, 10...30VDC | CAP30M-90.30N4.U1.E | 7734 | шт
датчик емкостной, M30, PNP, NC, 10...30VDC | CAP30-90.20P2.U1.E | 6690 | шт
датчик емкостной, M30, PNP, NC, 10...30VDC | CAP30M-90.30P2.U1.E | 6894 | шт
датчик емкостной, M30, PNP, NO, 10...30VDC | CAP30-90.20P1.U1.E | 6690 | шт
датчик емкостной, M30, PNP, NO, 10...30VDC | CAP30M-90.30P1.U1.E | 6894 | шт
датчик емкостной, M30, PNP, NO+NC, 10...30VDC | CAP30-90.20P4.U1.E | 7380 | шт
датчик емкостной, M30, PNP, NO+NC, 10...30VDC | CAP30M-90.30P4.U1.E | 7248 | шт
Кронштейн прямой для датчика d30мм (никелированная сталь) | BM30-IM | 228 | шт
Кронштейн угловой для датчика d30мм (никелированная сталь) | BM30-LM | 228 | шт
Индуктивные
LK08 Прямоугольный, раб.зона с торца
датчик индуктивный, LK08, NPN, NC, 10…30 VDC | LK08M-23.2,5N2.U1.K | 3493 | шт
датчик индуктивный, LK08, NPN, NO, 10…30 VDC | LK08M-23.2,5N1.U1.K | 3104 | шт
датчик индуктивный, LK08, PNP, NC, 10…30 VDC | LK08M-23.2,5P2.U1.K | 3104 | шт
датчик индуктивный, LK08, PNP, NO, 10…30 VDC | LK08M-23.2,5P1.U1.K | 3104 | шт
LK18 Прямоугольный, раб.зона с торца
датчик индуктивный, LK18, 2-х пр., NC, 10…60 VDC | LK18M-35.4D2.U4.K | 2966 | шт
датчик индуктивный, LK18, 2-х пр., NC, 10…60 VDC | LK18M-35.12D2.U4.K | 3622 | шт
датчик индуктивный, LK18, 2-х пр., NO, 10…60 VDC | LK18M-35.4D1.U4.K | 2966 | шт
датчик индуктивный, LK18, 2-х пр., NO, 10…60 VDC | LK18M-35.12D1.U4.K | 3622 | шт
датчик индуктивный, LK18, NPN, NC, 10…30 VDC | LK18M-35.12N2.U1.K | 3323 | шт
датчик индуктивный, LK18, NPN, NC, 10…30 VDC | LK18M-35.4N2.U1.K | 1880 | шт
датчик индуктивный, LK18, NPN, NO, 10…30 VDC | LK18M-35.12N1.U1.K | 3323 | шт
датчик индуктивный, LK18, NPN, NO, 10…30 VDC | LK18M-35.4N1.U1.K | 1507 | шт
датчик индуктивный, LK18, NPN, NO+NC, 10…30 VDC | LK18M-35.4N4.U1.K | 2383 | шт
датчик индуктивный, LK18, NPN, NO+NC, 10…30 VDC | LK18M-35.12N4.U1.K | 4514 | шт
датчик индуктивный, LK18, PNP, NC, 10…30 VDC | LK18M-35.4P2.U1.K | 1880 | шт
датчик индуктивный, LK18, PNP, NC, 10…30 VDC | LK18M-35.12P2.U1.K | 3323 | шт
датчик индуктивный, LK18, PNP, NO, 10…30 VDC | LK18M-35.4P1.U1.K | 1507 | шт
датчик индуктивный, LK18, PNP, NO, 10…30 VDC | LK18M-35.12P1.U1.K | 3323 | шт
датчик индуктивный, LK18, PNP, NO+NC, 10…30 VDC | LK18M-35.4P4.U1.K | 2383 | шт
датчик индуктивный, LK18, PNP, NO+NC, 10…30 VDC | LK18M-35.12P4.U1.K | 4514 | шт
LK40 Прямоугольный, раб.зона с торца
датчик индуктивный, Q40, 4-pin, 2-х пр., NO, 10…60 VDC | LK40M-68.20D1.U4.E | 7614 | шт
датчик индуктивный, Q40, 4-pin, 2-х пр., NC, 10…60 VDC | LK40M-68.20D2.U4.E | 7614 | шт
датчик индуктивный Q40, 4-pin, NPN, NO, 10…30 VDC | LK40M-68.20N1.U1.E | 6000 | шт
датчик индуктивный Q40, 4-pin, NPN, NC, 10…30 VDC | LK40M-68.20N2.U1.E | 6000 | шт
датчик индуктивный Q40, 4-pin, NPN, NO+NC, 10…30 VDC | LK40M-68.20N4.U1.E | 7074 | шт
датчик индуктивный Q40, 4-pin, PNP, NO, 10…30 VDC | LK40M-68.20P1.U1.E | 6000 | шт
датчик индуктивный Q40, 4-pin, PNP, NC, 10…30 VDC | LK40M-68.20P2.U1.E | 6000 | шт
датчик индуктивный Q40, 4-pin, PNP, NO+NC, 10…30 VDC | LK40M-68.20P4.U1.E | 7074 | шт
датчик индуктивный, Q40, 4-pin, 2-х пр., NO, 10…60 VDC | LK40M-68.40D1.U4.E | 10566 | шт
датчик индуктивный, Q40, 4-pin, 2-х пр., NC, 10…60 VDC | LK40M-68.40D2.U4.E | 10566 | шт
датчик индуктивный Q40, 4-pin, NPN, NO, 10…30 VDC | LK40M-68.40N1.U1.E | 8958 | шт
датчик индуктивный Q40, 4-pin, NPN, NC, 10…30 VDC | LK40M-68.40N2.U1.E | 8958 | шт
датчик индуктивный Q40, 4-pin, NPN, NO+NC, 10…30 VDC | LK40M-68.40N4.U1.E | 10302 | шт
датчик индуктивный M12 4-pin, PNP, NO, 10…30 VDC | LK40M-68.40P1.U1.E | 8958 | шт
датчик индуктивный Q40, 4-pin, PNP, NC, 10…30 VDC | LK40M-68.40P2.U1.E | 8958 | шт
датчик индуктивный Q40, 4-pin, PNP, NO+NC, 10…30 VDC | LK40M-68.40P4.U1.E | 10302 | шт
LKF08 Прямоугольный, раб.зона сбоку
датчик индуктивный, LKF08, NPN, NC, 10…30 VDC | LKF08M-20.2,5N2.U1.K | 3096 | шт
датчик индуктивный, LKF08, NPN, NO, 10…30 VDC | LKF08M-20.2,5N1.U1.K | 3096 | шт
датчик индуктивный, LKF08, PNP, NC, 10…30 VDC | LKF08M-20.2,5P2.U1.K | 3096 | шт
датчик индуктивный, LKF08, PNP, NO, 10…30 VDC | LKF08M-20.2,5P1.U1.K | 3096 | шт
LKF10 Прямоугольный, раб.зона сбоку
датчик индуктивный, LKF10, NPN, NC, 10…30 VDC | LKF10M-27.2N2.U1.K | 2950 | шт
датчик индуктивный, LKF10, NPN, NC, 10…30 VDC | LKF10M-27.4N2.U1.K | 3404 | шт
датчик индуктивный, LKF10, NPN, NO, 10…30 VDC | LKF10M-27.2N1.U1.K | 2950 | шт
датчик индуктивный, LKF10, NPN, NO, 10…30 VDC | LKF10M-27.4N1.U1.K | 3404 | шт
датчик индуктивный, LKF10, PNP, NC, 10…30 VDC | LKF10M-27.2P2.U1.K | 2950 | шт
датчик индуктивный, LKF10, PNP, NC, 10…30 VDC | LKF10M-27.4P2.U1.K | 3404 | шт
датчик индуктивный, LKF10, PNP, NO, 10…30 VDC | LKF10M-27.2P1.U1.K | 2950 | шт
датчик индуктивный, LKF10, PNP, NO, 10…30 VDC | LKF10M-27.4P1.U1.K | 3404 | шт
M08 Цилиндрический
датчик индуктивный, M08, NPN, NC, 10…30 VDC | LA08M-45.2N2.U1.K | 2407 | шт
датчик индуктивный, M08, NPN, NC, 10…30 VDC | LA08M-45.8N2.U1.K | 9158 | шт
датчик индуктивный, M08, NPN, NC, 10…30 VDC | LA08-45.4N2.U1.K | 6354 | шт
датчик индуктивный, M08, NPN, NC, 10…30 VDC | LA08-45.1N2.U1.K | 2423 | шт
датчик индуктивный, M08, NPN, NO, 10…30 VDC | LA08M-45.2N1.U1.K | 2148 | шт
датчик индуктивный, M08, NPN, NO, 10…30 VDC | LA08-45.1N1.U1.K | 2155 | шт
датчик индуктивный, M08, NPN, NO, 10…30 VDC | LA08-45.4N1.U1.K | 5640 | шт
датчик индуктивный, M08, NPN, NO, 10…30 VDC | LA08M-45.8N1.U1.K | 9158 | шт
датчик индуктивный, M08, NPN, NO+NC, 10…30 VDC | LA08-45.1N4.U1.K | 2699 | шт
датчик индуктивный, M08, NPN, NO+NC, 10…30 VDC | LA08M-45.2N4.U1.K | 3250 | шт
датчик индуктивный, M08, NPN, NO+NC, 10…30 VDC | LA08-45.4N4.U1.K | 8801 | шт
датчик индуктивный, M08, PNP, NC, 10…30 VDC | LA08-45.1P2.U1.K | 2423 | шт
датчик индуктивный, M08, PNP, NC, 10…30 VDC | LA08M-45.2P2.U1.K | 2407 | шт
датчик индуктивный, M08, PNP, NC, 10…30 VDC | LA08-45.4P2.U1.K | 6354 | шт
датчик индуктивный, M08, PNP, NC, 10…30 VDC | LA08M-45.8P2.U1.K | 9158 | шт
датчик индуктивный, M08, PNP, NO, 10…30 VDC | LA08-45.4P1.U1.K | 5640 | шт
датчик индуктивный, M08, PNP, NO, 10…30 VDC | LA08M-45.8P1.U1.K | 9158 | шт
датчик индуктивный, M08, PNP, NO, 10…30 VDC | LA08-45.1P1.U1.K | 2155 | шт
датчик индуктивный, M08, PNP, NO, 10…30 VDC | LA08M-45.2P1.U1.K | 2148 | шт
датчик индуктивный, M08, PNP, NO+NC, 10…30 VDC | LA08-45.1P4.U1.K | 2699 | шт
датчик индуктивный, M08, PNP, NO+NC, 10…30 VDC | LA08M-45.2P4.U1.K | 3250 | шт
датчик индуктивный, M08, PNP, NO+NC, 10…30 VDC | LA08-45.4P4.U1.K | 8801 | шт
Кронштейн прямой для датчика d8мм (никелированная сталь) | BM08-IM | 180 | шт
Кронштейн угловой для датчика d8мм (никелированная сталь) | BM08-LM | 180 | шт
M12 Цилиндрический
M12 Цилиндрический, стандарт расст.сраб.
Кабельный ввод
датчик индуктивный, M12, 2-х пр., NO, 10…60 VDC | LA12-50.2D1.U4.K | 2626 | шт
датчик индуктивный, M12, 2-х пр., NC, 10…60 VDC | LA12-50.2D2.U4.K | 2626 | шт
датчик индуктивный, M12, NPN, NO, 10…30 VDC | LA12-50.2N1.U1.K | 1718 | шт
датчик индуктивный, M12, NPN, NC, 10…30 VDC | LA12-50.2N2.U1.K | 1847 | шт
датчик индуктивный, M12, NPN, NO+NC, 10…30 VDC | LA12-50.2N4.U1.K | 2423 | шт
датчик индуктивный, M12, PNP, NO, 10…30 VDC | LA12-50.2P1.U1.K | 1718 | шт
датчик индуктивный, M12, PNP, NC, 10…30 VDC | LA12-50.2P2.U1.K | 1847 | шт
датчик индуктивный, M12, PNP, NO+NC, 10…30 VDC | LA12-50.2P4.U1.K | 2423 | шт
датчик индуктивный, M12, 3-х пр., NO, 20...250 VAC | LA12-60.2A1.U7.K | 3209 | шт
датчик индуктивный, M12, 3-х пр., NC, 20...250 VAC | LA12-60.2A2.U7.K | 3468 | шт
датчик индуктивный, M12, 2-х пр., NO, 10…60 VDC | LA12M-50.4D1.U4.K | 2626 | шт
датчик индуктивный, M12, 2-х пр., NC, 10…60 VDC | LA12M-50.4D2.U4.K | 2820 | шт
датчик индуктивный, M12, NPN, NO, 10…30 VDC | LA12M-50.4N1.U1.K | 1718 | шт
датчик индуктивный, M12, NPN, NC, 10…30 VDC | LA12M-50.4N2.U1.K | 1847 | шт
датчик индуктивный, M12, NPN, NO+NC, 10…30 VDC | LA12M-50.4N4.U1.K | 2423 | шт
датчик индуктивный, M12, PNP, NO, 10…30 VDC | LA12M-50.4P1.U1.K | 1710 | шт
датчик индуктивный, M12, PNP, NC, 10…30 VDC | LA12M-50.4P2.U1.K | 1847 | шт
датчик индуктивный, M12, PNP, NO+NC, 10…30 VDC | LA12M-50.4P4.U1.K | 2423 | шт
датчик индуктивный, M12, 3-х пр., NO, 20...250 VAC | LA12M-60.4A1.U7.K | 3209 | шт
датчик индуктивный, M12, 3-х пр., NC, 20...250 VAC | LA12M-60.4A2.U7.K | 3468 | шт
Кронштейн прямой для датчика d12мм (никелированная сталь) | BM12-IM | 180 | шт
Кронштейн угловой для датчика d12мм (никелированная сталь) | BM12-LM | 180 | шт
Разъём М12
датчик индуктивный М12, 2-х пр., NO, 10…60 VDC | LA12-68.2D1.U4.E | 2666 | шт
датчик индуктивный М12, 2-х пр., NС, 10…60 VDC | LA12-68.2D2.U4.E | 2666 | шт
датчик индуктивный М12, NPN, NO, 10…30 VDC | LA12-68.2N1.U1.E | 1905 | шт
датчик индуктивный М12, NPN, NС, 10…30 VDC | LA12-68.2N2.U1.E | 1905 | шт
датчик индуктивный М12, NPN, NO+NC, 10…30 VDC | LA12-68.2N4.U1.E | 2650 | шт
датчик индуктивный М12, PNP, NO, 10…30 VDC | LA12-68.2P1.U1.E | 1920 | шт
датчик индуктивный М12, PNP, NС, 10…30 VDC | LA12-68.2P2.U1.E | 1920 | шт
датчик индуктивный М12, PNP, NO+NC, 10…30 VDC | LA12-68.2P4.U1.E | 2715 | шт
датчик индуктивный М12, 2-х пр., NO, 10…60 VDC | LA12M-68.4D1.U4.E | 3242 | шт
датчик индуктивный М12, 2-х пр., NС, 10…60 VDC | LA12M-68.4D2.U4.E | 3242 | шт
датчик индуктивный М12, NPN, NO, 10…30 VDC | LA12M-68.4N1.U1.E | 1920 | шт
датчик индуктивный М12, NPN, NС, 10…30 VDC | LA12M-68.4N2.U1.E | 2051 | шт
датчик индуктивный М12, NPN, NO+NC, 10…30 VDC | LA12M-68.4N4.U1.E | 2666 | шт
датчик индуктивный М12, PNP, NO, 10…30 VDC | LA12M-68.4P1.U1.E | 1920 | шт
датчик индуктивный М12, PNP, NС, 10…30 VDC | LA12M-68.4P2.U1.E | 1920 | шт
датчик индуктивный М12, PNP, NO+NC, 10…30 VDC | LA12M-68.4P4.U1.E | 2666 | шт
Кронштейн прямой для датчика d12мм (никелированная сталь) | BM12-IM | 180 | шт
Кронштейн угловой для датчика d12мм (никелированная сталь) | BM12-LM | 180 | шт
M12 Цилиндрический, увелич.расст.сраб.
Кабельный ввод
датчик индуктивный, M12, 2-х пр., NO, 10…60 VDC | LA12-50.4D1.U4.K | 2886 | шт
датчик индуктивный, M12, 2-х пр., NC, 10…60 VDC | LA12-50.4D2.U4.K | 2886 | шт
датчик индуктивный, M12, NPN, NO, 10…30 VDC | LA12-50.4N1.U1.K | 1974 | шт
датчик индуктивный, M12, NPN, NC, 10…30 VDC | LA12-50.4N2.U1.K | 1974 | шт
датчик индуктивный, M12, NPN, NO+NC, 10…30 VDC | LA12-50.4N4.U1.K | 2622 | шт
датчик индуктивный, M12, PNP, NO, 10…30 VDC | LA12-50.4P1.U1.K | 1974 | шт
датчик индуктивный, M12, PNP, NC, 10…30 VDC | LA12-50.4P2.U1.K | 1974 | шт
датчик индуктивный, M12, PNP, NO+NC, 10…30 VDC | LA12-50.4P4.U1.K | 2622 | шт
датчик индуктивный, M12, 3-х пр., NO, 20...250 VAC | LA12-60.4A1.U7.K | 3264 | шт
датчик индуктивный, M12, 3-х пр., NC, 20...250 VAC | LA12-60.4A2.U7.K | 3264 | шт
датчик индуктивный, M12, 2-х пр., NO, 10…60 VDC | LA12M-50.8D1.U4.K | 3990 | шт
датчик индуктивный, M12, 2-х пр., NC, 10…60 VDC | LA12M-50.8D2.U4.K | 3990 | шт
датчик индуктивный, M12, NPN, NO, 10…30 VDC | LA12M-50.8N1.U1.K | 2622 | шт
датчик индуктивный, M12, NPN, NC, 10…30 VDC | LA12M-50.8N2.U1.K | 2622 | шт
датчик индуктивный, M12, NPN, NO+NC, 10…30 VDC | LA12M-50.8N4.U1.K | 3666 | шт
датчик индуктивный, M12, PNP, NO, 10…30 VDC | LA12M-50.8P1.U1.K | 2622 | шт
датчик индуктивный, M12, PNP, NC, 10…30 VDC | LA12M-50.8P2.U1.K | 2622 | шт
датчик индуктивный, M12, PNP, NO+NC, 10…30 VDC | LA12M-50.8P4.U1.K | 3666 | шт
датчик индуктивный, M12, 3-х пр., NO, 20...250 VAC | LA12M-60.8A1.U7.K | 4500 | шт
датчик индуктивный, M12, 3-х пр., NC, 20...250 VAC | LA12M-60.8A2.U7.K | 4500 | шт
Кронштейн прямой для датчика d12мм (никелированная сталь) | BM12-IM | 180 | шт
Кронштейн угловой для датчика d12мм (никелированная сталь) | BM12-LM | 180 | шт
Разъём М12
датчик индуктивный, M12, 2-х пр., NO, 10…60 VDC | LA12-68.4D1.U4.E | 3354 | шт
датчик индуктивный, M12, 2-х пр., NC, 10…60 VDC | LA12-68.4D2.U4.E | 3354 | шт
датчик индуктивный, M12, NPN, NO, 10…30 VDC | LA12-68.4N1.U1.E | 2274 | шт
датчик индуктивный, M12, NPN, NC, 10…30 VDC | LA12-68.4N2.U1.E | 2274 | шт
датчик индуктивный, M12, NPN, NO+NC, 10…30 VDC | LA12-68.4N4.U1.E | 3138 | шт
датчик индуктивный, M12, PNP, NO, 10…30 VDC | LA12-68.4P1.U1.E | 2280 | шт
датчик индуктивный, M12, PNP, NC, 10…30 VDC | LA12-68.4P2.U1.E | 2280 | шт
датчик индуктивный, M12, PNP, NO+NC, 10…30 VDC | LA12-68.4P4.U1.E | 3138 | шт
датчик индуктивный, M12, 2-х пр., NO, 10…60 VDC | LA12M-68.8D1.U4.E | 4398 | шт
датчик индуктивный, M12, 2-х пр., NC, 10…60 VDC | LA12M-68.8D2.U4.E | 4398 | шт
датчик индуктивный, M12, NPN, NO, 10…30 VDC | LA12M-68.8N1.U1.E | 2976 | шт
датчик индуктивный, M12, NPN, NC, 10…30 VDC | LA12M-68.8N2.U1.E | 2976 | шт
датчик индуктивный, M12, NPN, NO+NC, 10…30 VDC | LA12M-68.8N4.U1.E | 4050 | шт
датчик индуктивный, M12, PNP, NO, 10…30 VDC | LA12M-68.8P1.U1.E | 2976 | шт
датчик индуктивный, M12, PNP, NC, 10…30 VDC | LA12M-68.8P2.U1.E | 2976 | шт
датчик индуктивный, M12, PNP, NO+NC, 10…30 VDC | LA12M-68.8P4.U1.E | 4050 | шт
датчик индуктивный, M12, PNP, NO, 10…30 VDC | LA12M-68.8P1.U1.E | 2976 | шт
Кронштейн прямой для датчика d12мм (никелированная сталь) | BM12-IM | 180 | шт
Кронштейн угловой для датчика d12мм (никелированная сталь) | BM12-LM | 180 | шт
M18 Цилиндрический
датчик индуктивный, M18, 2-х пр., NC, 10…60 VDC | LA18-55.5D2.U4.K | 3703 | шт
датчик индуктивный, M18, 2-х пр., NC, 10…60 VDC | LA18M-55.8D2.U4.K | 3703 | шт
датчик индуктивный, M18, 2-х пр., NO, 10…60 VDC | LA18-55.5D1.U4.K | 3452 | шт
датчик индуктивный, M18, 2-х пр., NO, 10…60 VDC | LA18M-55.8D1.U4.K | 3452 | шт
датчик индуктивный, M18, 3-х пр., NC, 20…250 VAC | LA18-55.5A2.U7.K | 3590 | шт
датчик индуктивный, M18, 3-х пр., NC, 20…250 VAC | LA18M-55.8A2.U7.K | 3680 | шт
датчик индуктивный, M18, 3-х пр., NO, 20…250 VAC | LA18-55.5A1.U7.K | 3590 | шт
датчик индуктивный, M18, 3-х пр., NO, 20…250 VAC | LA18M-55.8A1.U7.K | 3590 | шт
датчик индуктивный, M18, NPN, NC, 10…30 VDC | LA18-55.5N2.U1.K | 2869 | шт
датчик индуктивный, M18, NPN, NC, 10…30 VDC | LA18M-55.8N2.U1.K | 2869 | шт
датчик индуктивный, M18, NPN, NO, 10…30 VDC | LA18-55.5N1.U1.K | 2666 | шт
датчик индуктивный, M18, NPN, NO, 10…30 VDC | LA18M-55.8N1.U1.K | 2666 | шт
датчик индуктивный, M18, NPN, NO+NC, 10…30 VDC | LA18-55.5N4.U1.K | 3452 | шт
датчик индуктивный, M18, NPN, NO+NC, 10…30 VDC | LA18M-55.8N4.U1.K | 3452 | шт
датчик индуктивный, M18, PNP, NC, 10…30 VDC | LA18-55.5P2.U1.K | 2869 | шт
датчик индуктивный, M18, PNP, NC, 10…30 VDC | LA18M-55.8P2.U1.K | 2869 | шт
датчик индуктивный, M18, PNP, NO, 10…30 VDC | LA18-55.5P1.U1.K | 2666 | шт
датчик индуктивный, M18, PNP, NO, 10…30 VDC | LA18M-55.8P1.U1.K | 2666 | шт
датчик индуктивный, M18, PNP, NO+NC, 10…30 VDC | LA18-55.5P4.U1.K | 3452 | шт
датчик индуктивный, M18, PNP, NO+NC, 10…30 VDC | LA18M-55.8P4.U1.K | 3452 | шт
Кронштейн прямой для датчика d18мм (никелированная сталь) | BM18-IM | 186 | шт
Кронштейн угловой для датчика d18мм (никелированная сталь) | BM18-LM | 186 | шт
М30 Цилиндрический
датчик индуктивный, M30, 2-х пр., NC, 10…60 VDC | LA30-55.10D2.U4.K | 4830 | шт
датчик индуктивный, M30, 2-х пр., NC, 10…60 VDC | LA30M-55.15D2.U4.K | 4830 | шт
датчик индуктивный, M30, 2-х пр., NO, 10…60 VDC | LA30-55.10D1.U4.K | 4498 | шт
датчик индуктивный, M30, 2-х пр., NO, 10…60 VDC | LA30M-55.15D1.U4.K | 4498 | шт
датчик индуктивный, M30, 3-х пр., NC, 20…250 VAC | LA30M-80.15A2.U7.K | 4100 | шт
датчик индуктивный, M30, 3-х пр., NC, 20…250 VAC | LA30-80.10A2.U7.K | 4409 | шт
датчик индуктивный, M30, 3-х пр., NO, 20…250 VAC | LA30M-80.15A1.U7.K | 4100 | шт
датчик индуктивный, M30, 3-х пр., NO, 20…250 VAC | LA30-80.10A1.U7.K | 4100 | шт
датчик индуктивный, M30, NPN, NC, 10…30 VDC | LA30-55.10N2.U1.K | 4077 | шт
датчик индуктивный, M30, NPN, NC, 10…30 VDC | LA30M-55.15N2.U1.K | 4077 | шт
датчик индуктивный, M30, NPN, NO, 10…30 VDC | LA30-55.10N1.U1.K | 3801 | шт
датчик индуктивный, M30, NPN, NO, 10…30 VDC | LA30M-55.15N1.U1.K | 3801 | шт
датчик индуктивный, M30, NPN, NO+NC, 10…30 VDC | LA30-55.10N4.U1.K | 4498 | шт
датчик индуктивный, M30, NPN, NO+NC, 10…30 VDC | LA30M-55.15N4.U1.K | 4498 | шт
датчик индуктивный, M30, PNP, NC, 10…30 VDC | LA30-55.10P2.U1.K | 4085 | шт
датчик индуктивный, M30, PNP, NC, 10…30 VDC | LA30M-55.15P2.U1.K | 4085 | шт
датчик индуктивный, M30, PNP, NO, 10…30 VDC | LA30M-55.15P1.U1.K | 3801 | шт
датчик индуктивный, M30, PNP, NO, 10…30 VDC | LA30-55.10P1.U1.K | 3801 | шт
датчик индуктивный, M30, PNP, NO+NC, 10…30 VDC | LA30-55.10P4.U1.K | 4498 | шт
датчик индуктивный, M30, PNP, NO+NC, 10…30 VDC | LA30M-55.15P4.U1.K | 4498 | шт
Кронштейн прямой для датчика d30мм (никелированная сталь) | BM30-IM | 228 | шт
Кронштейн угловой для датчика d30мм (никелированная сталь) | BM30-LM | 228 | шт
Кабели соединительные
Кабель соединительный, EZ female 3 pin,Straight,24 VAC/VDC,2,5 A | CMEZ-3.F30 | 478 | шт
Кабель соединительный, M8, Female, 3-pin,Straight,24 VAC/VDC,3 A | CM08-3.F30 | 900 | шт
Кабель соединительный,M8, Female, 3-pin,Angle,24 VAC/VDC,3 A | CM08-3.F30.L | 1143 | шт
Кабель соединительный,M8, Female, 4-pin,Angle,24 VAC/VDC,3 A | CM08-4.F30.L | 1613 | шт
Кабель соединительный,M8, Female, 4-pin,Straight,24 VAC/VDC,3 A | CM08-4.F30 | 1613 | шт
Кабель соединительный,M12, Female, 4-pin,Angle,24 VAC/VDC,4 A | CM12-4.F30.L | 1727 | шт
Кабель соединительный,M12, Female, 4-pin,Straight,24 VAC/VDC,4 A | CM12-4.F30 | 1345 | шт
Магнитные
LM40
Датчик магнитный mini, NO 2-Wire, 10-30 VDC, разъем М08 | LM40-10.D1.U1.K08 | 3294 | шт
Датчик магнитный mini, PNP-NO, 10-30 VDC, разъем М08 | LM40-10.P1.U1.K08 | 3720 | шт
Датчик магнитный, NO 2-Wire, 10-30 VDC, кабель 2 м | LM40-14.D1.U1.K | 2136 | шт
Датчик магнитный, NPN-NO, 10-30 VDC, кабель 2 м | LM40-14.N1.U1.K | 2424 | шт
Датчик магнитный, PNP-NO, 10-30 VDC, кабель 2 м | LM40-14.P1.U1.K | 2424 | шт
Датчик магнитный, PNP-NO, 10-30 VDC, разъем М08 | LM40-14.P1.U1.K08 | 3150 | шт
Датчик магнитный, PNP-NO, 10-30 VDC, разъем М12 | LM40-14.P1.U1.K12 | 3486 | шт
Монтажный набор, для LM40, цилиндр Ø6-63 мм | PBC-01 | 270 | шт
Монтажный набор, для LM40, цилиндр Ø6-125 мм | PBC-02 | 270 | шт
Монтажный набор, для LM40, шпилька Ø4-8 мм | BCE | 258 | шт
Монтажный набор, для LM40, шпилька Ø10-25 мм | BCD | 258 | шт
LM50
Датчик магн.,PNP/NPN,NO,Wire,10-30 VDC,100 mA max | LM50-34.I1.U1.K | 2172 | шт
Датчик магн.,PNP/NPN,NO,M8,10-30 VDC,100 mA max | LM50-34.I1.U1.K08 | 2415 | шт
Датчик магн.,PNP/NPN,NO,EZ3M,10-30 VDC,100 mA max | LM50-34.I1.U1.KZ3 | 2148 | шт
Датчик магн.,NO,Wire,10-30 VDC,500 mA max | LM50-34.R1.U1.K | 1523 | шт
Датчик магн.,Reed Sw.,NO,Wire,12-240 VDC/24-240 VAC,100 mA max | LM50-34.R1.U6.K (1м) | 1280 | шт
Датчик магн.,Reed Sw.,NO,Wire,12-240 VDC/24-240 VAC,100 mA max | LM50-34.R1.U6.K (2,5m) | 1380 | шт
Монтажный набор, для LM50 | PN-6 | 291 | шт
Монтажный набор, для LM50 | PN-8 | 291 | шт
Монтажный набор, для LM50 | PN-10 | 291 | шт
Монтажный набор, для LM50 | PN-12 | 291 | шт
Монтажный набор, для LM50 | PN-16 | 291 | шт
LM60
Датчик магнитный, NO, 2-Wire, 10-30 VDC, кабель 2 м | LM60-12.D1.U1.K | 2208 | шт
Датчик магнитный, NO, 2-Wire, 10-30 VDC, кабель 0,15м + разъем М08 | LM60-12.D1.U1.K08 | 2898 | шт
Датчик магнитный, NPN-NO, 3-Wire, 10-30 VDC, кабель 0,15 м + разъем М08 | LM60-12.N1.U1.K08 | 3060 | шт
Датчик магнитный, PNP-NO, 3-Wire, 10-30 VDC, кабель 2 м | LM60-12.P1.U1.K | 2502 | шт
Датчик магнитный, PNP-NO, 3-Wire, 10-30 VDC, кабель 0,15 м + разъем М08 | LM60-12.P1.U1.K08 | 3246 | шт
Датчик магнитный, PNP-NO, 3-Wire, 10-30 VDC, кабель 0,15 м + разъем М12 | LM60-12.P1.U1.K12 | 3594 | шт
Оптические
OA18
датчик оптический, М18, NPN, NO+NC | OA18-DI0015N4.U1.K | 3946 | шт
датчик оптический, М18, NPN, NO+NC, DC 10-30V | OA18-RR0100N4.U1.K.F | 5795 | шт
датчик оптический, М18, NPN, NO+NC, N4 | OA18-TI1500N4.U1.K | 7327 | шт
датчик оптический, М18, NPN, NO+NC, N4 | OA18-DI0050N4.U1.K | 4068 | шт
датчик оптический, М18, NPN, NO+NC, N4 | OA18-RI0300N4.U1.K | 4068 | шт
датчик оптический, М18, PNP, NO+NC, P4 | OA18-TI1500P4.U1.K | 7327 | шт
датчик оптический, М18, PNP, NO+NC, P4 | OA18-DI0050P4.U1.K | 4068 | шт
датчик оптический, М18, PNP, NO+NC, P4 | OA18-DI0015P4.U1.K | 3946 | шт
датчик оптический, М18, PNP, NO+NC, P4 | OA18-RI0300P4.U1.K | 4068 | шт
датчик оптический, М18, PNP, NO+NC, P4 | OA18-RR0100P4.U1.K.F | 5795 | шт
Отражатель катафот D51 | OR51-S | 778 | шт
Отражатель катафот D83 | OR83-R | 989 | шт
Кронштейн прямой для датчика d18мм (никелированная сталь) | BM18-IM | 186 | шт
Кронштейн угловой для датчика d18мм (никелированная сталь) | BM18-LM | 186 | шт
OF65
оптоволоконный кабель, M4, L1 | OFM4-DR0002.1M | 2878 | шт
оптоволоконный кабель, M4, L1 | OFM4-TR0015.1M | 3275 | шт
оптоволоконный кабель, M4, L2 | OFM4-TR0015.2M | 3412 | шт
оптоволоконный кабель, M4, L2 | OFM4-DR0002.2M | 2999 | шт
оптоволоконный кабель, M6, L1 | OFM6-TR0020.1M | 3477 | шт
оптоволоконный кабель, M6, L1 | OFM6-DR0006.1M | 3071 | шт
оптоволоконный кабель, M6, L2 | OFM6-TR0020.2M | 3639 | шт
оптоволоконный кабель, M6, L2 | OFM6-DR0006.2M | 3193 | шт
оптоволоконный усилитель, NPN, NO+NC, N3, 12...24 VDC | OF65-UR000FN3.U5.K.DD | 12262 | шт
оптоволоконный усилитель, NPN, NO+NC, N3, 12...24 VDC | OF65-UR000FN3.U5.K.MD | 9004 | шт
оптоволоконный усилитель, PNP, NO+NC, P3, 12...24 VDC | OF65-UR000FP3.U5.K.DD | 12262 | шт
оптоволоконный усилитель, PNP, NO+NC, P3, 12...24 VDC | OF65-UR000FP3.U5.K.MD | 10284 | шт
OK30
датчик оптический, 31х20 мм, NPN, NO+NC, N4 | OK30-DI0035N4.U1.K | 5390 | шт
датчик оптический, 31х20 мм, NPN, NO+NC, N4 | OK30-DI0080N4.U1.K | 5729 | шт
датчик оптический, 31х20 мм, NPN, NO+NC, N4 | OK30-RI0400N4.U1.K | 5390 | шт
датчик оптический, 31х20 мм, NPN, NO+NC, N4 | OK30-TI0500N4.U1.K | 8226 | шт
датчик оптический, 31х20 мм, NPN, NO+NC, N4 | OK30-TI1000N4.U1.K | 8590 | шт
датчик оптический, 31х20 мм, NPN, NO+NC, N4 | OK30-RI0070N4.U1.K.T | 6296 | шт
датчик оптический, 31х20 мм, NPN, NO+NC, N4 | OK30-RR0200N4.U1.K.F | 6296 | шт
датчик оптический, 31х20 мм, PNP, NO+NC, N4 | OK30-RI0070P4.U1.K.T | 6296 | шт
датчик оптический, 31х20 мм, PNP, NO+NC, P4 | OK30-DI0080P4.U1.K | 5729 | шт
датчик оптический, 31х20 мм, PNP, NO+NC, P4 | OK30-RI0400P4.U1.K | 5390 | шт
датчик оптический, 31х20 мм, PNP, NO+NC, P4 | OK30-TI0500P4.U1.K | 8226 | шт
датчик оптический, 31х20 мм, PNP, NO+NC, P4 | OK30-TI1000P4.U1.K | 8590 | шт
датчик оптический, 31х20 мм, PNP, NO+NC, P4 | OK30-RR0200P4.U1.K.F | 6296 | шт
датчик оптический, 32х20 mm, PNP, NO+NC, DC 10-30V | OK30-DI0035P4.U1.K | 5390 | шт
Отражатель катафот D51 | OR51-S | 778 | шт
Отражатель катафот D83 | OR83-R | 989 | шт
OK50
датчик оптический, 50х50 мм, AC/DC, SPDT, R4 | OK50-DI0040R4.U6.K | 6581 | шт
датчик оптический, 50х50 мм, AC/DC, SPDT, R4 | OK50-DI0100R4.U6.K | 6581 | шт
датчик оптический, 50х50 мм, AC/DC, SPDT, R4 | OK50-DI0200R4.U6.K | 7083 | шт
датчик оптический, 50х50 мм, AC/DC, SPDT, R4 | OK50-RI1000R4.U6.K | 6767 | шт
датчик оптический, 50х50 мм, AC/DC, SPDT, R4 | OK50-RR0600R4.U6.K.F | 7529 | шт
датчик оптический, 50х50 мм, AC/DC, SPDT, R4 | OK50-TI2000R4.U6.K | 9604 | шт
датчик оптический, 50х50 мм, PNP/NPN, NO+NC, S3 | OK50-DI0040S3.U1.K | 5616 | шт
датчик оптический, 50х50 мм, PNP/NPN, NO+NC, S3 | OK50-DI0100S3.U1.K | 5616 | шт
датчик оптический, 50х50 мм, PNP/NPN, NO+NC, S3 | OK50-DI0200S3.U1.K | 5989 | шт
датчик оптический, 50х50 мм, PNP/NPN, NO+NC, S3 | OK50-RI1000S3.U1.K | 5810 | шт
датчик оптический, 50х50 мм, PNP/NPN, NO+NC, S3 | OK50-RR0600S3.U1.K.F | 7115 | шт
датчик оптический, 50х50 мм, PNP/NPN, NO+NC, S3 | OK50-TI2000S3.U1.K | 8550 | шт
Отражатель катафот D51 | OR51-S | 778 | шт
Отражатель катафот D83 | OR83-R | 989 | шт
ДАТЧИКИ ТЕМПЕРАТУРЫ/ПРЕОБРАЗОВАТЕЛИ
Термопары
ТХА
Термопара хромель-алюмелевая ТХА | ТХА-108-4х11-0-KX-7/0.2-2000 | 1677 | шт
Термопара хромель-алюмелевая ТХА | ТХА-104B-d5-0-KX-7/0.2-2000 | 933 | шт
Термопара хромель-алюмелевая ТХА | ТХА-106-M6х16-0-KX-7/0.2-2000 | 1118 | шт
Термопара хромель-алюмелевая ТХА | ТХА-700-1.0x150-0-KX-AFA-7/0.2-2000 | 1961 | шт
Термопара хромель-алюмелевая ТХА | ТХА-600C-1.0x150-0-KX-7/0.2-2000 | 1961 | шт
Термопара хромель-алюмелевая ТХА | ТХА-005-4x25-0-KX-7/0.2-2000 | 933 | шт
Термопара хромель-алюмелевая ТХА | ТХА-107-5х10-0-KX-7/0.2-2000 | 1118 | шт
бобышка для ТХА-107 с резьбой G1/8 | Б.П.G18.19.ТХА-107 | 795 | шт
бобышка для ТХА-107 М8х1 | Б.П.8х1.19.ТХА-107 | 600 | шт
Бобышка для ТХА-107 М10х1,5 | Б.П.10х1,5.36.ТХА-107 | 750 | шт
ПРОВОД ТЕРМОПАРНЫЙ
Провод термопарный | KTK-7/0.2-KX-H-CGA | 372 | м
Провод термопарный | KTK-7/0.2-KX AFA | 470 | м
Провод термопарный | KTK-KX-FB/FB-24-0.5 | 470 | м
КОНЦЕВЫЕ ВЫКЛЮЧАТЕЛИ
Микровыключатели серии KLS-A1
Концевой выключатель кол-во: 100 шт, групповая | KLS-A1.000.M [M01] | 84 | шт
концевой выключатель кол-во: 100 шт, групповая (снимаемая с производства, остаток: 539 шт) | KLS-A1.010.M | 146 | шт
Концевой выключатель кол-во: 100 шт, групповая | KLS-A1.010.M [M01] | 90 | шт
Концевой выключатель кол-во: 100 шт, групповая | KLS-A1.020.M [M01] | 90 | шт
концевой выключатель кол-во: 100 шт, групповая (снимаемая с производства, остаток: 36 шт) | KLS-A1.030.M | 146 | шт
Концевой выключатель кол-во: 100 шт, групповая | KLS-A1.030.M [M01] | 90 | шт
концевой выключатель кол-во: 100 шт, групповая (снимаемая с производства, остаток: 198 шт) | KLS-A1.040.M | 146 | шт
Концевой выключатель кол-во: 100 шт, групповая | KLS-A1.040.M [M01] | 96 | шт
Концевой выключатель кол-во: 100 шт, групповая | KLS-A1.050.M [M01] | 96 | шт
Концевой выключатель кол-во: 100 шт, групповая | KLS-A1.060.M [M01] | 96 | шт
Концевые выключатели серии KLS-A5
Концевой выключатель кол-во: 20 шт, групповая | KLS-A5.11D [M01] | 330 | шт
Концевой выключатель кол-во: 20 шт, групповая | KLS-A5.11G1 [M01] | 366 | шт
микровыключатель кол-во: 20 шт, групповая (снимаемая с производства, остаток: 51 шт) | KLS-A5.11G2 | 486 | шт
Концевой выключатель кол-во: 20 шт, групповая | KLS-A5.11G2 [M01] | 372 | шт
Концевой выключатель кол-во: 20 шт, групповая | KLS-A5.11M [M01] | 468 | шт
концевой выключатель кол-во: 20 шт, групповая (снимаемая с производства, остаток: 5 шт) | KLS-A5.11N1 | 486 | шт
Концевой выключатель кол-во: 20 шт, групповая | KLS-A5.11N1 [M01] | 336 | шт
Концевой выключатель кол-во: 20 шт, групповая | KLS-A5.11N2 [M01] | 336 | шт
Концевой выключатель кол-во: 20 шт, групповая | KLS-A5.11Q1 [M01] | 510 | шт
Концевой выключатель кол-во: 20 шт, групповая | KLS-A5.11Q2 [M01] | 510 | шт
Концевой выключатель кол-во: 20 шт, групповая | KLS-A5.11Z [M01] | 312 | шт
микровыключатель кол-во: 20 шт, групповая (снимаемая с производства, остаток: 194 шт) | KLS-A5.15B | 551 | шт
Концевой выключатель кол-во: 20 шт, групповая | KLS-A5.15B [M01] | 402 | шт
концевой выключатель кол-во: 20 шт, групповая (снимаемая с производства, остаток: 84 шт) | KLS-A5.15C | 486 | шт
Концевой выключатель кол-во: 20 шт, групповая | KLS-A5.15C [M01] | 384 | шт
Концевой выключатель кол-во: 20 шт, групповая | KLS-A5.15R [M01] | 360 | шт
микровыключатель кол-во: 20 шт, групповая (снимаемая с производства, остаток: 12 шт) | KLS-A5.15S | 486 | шт
Концевой выключатель кол-во: 20 шт, групповая | KLS-A5.15S [M01] | 360 | шт
концевой выключатель кол-во: 20 шт, групповая (снимаемая с производства, остаток: 31 шт) | KLS-A5.15X | 486 | шт
Концевой выключатель кол-во: 20 шт, групповая | KLS-A5.15X [M01] | 342 | шт
концевой выключатель (снимаемая с производства, остаток: 10 шт) | KLS-A511N2 | 470 | шт
Концевые выключатели серии KLS-A7
Концевой выключатель кол-во: 10 шт, групповая | KLS-A7.7110 [M01] | 588 | шт
концевой выключатель кол-во: 10 шт, групповая (снимаемая с производства, остаток: 7 шт) | KLS-A7.7120 | 519 | шт
Концевой выключатель кол-во: 10 шт, групповая | KLS-A7.7120 [M01] | 474 | шт
Концевой выключатель кол-во: 10 шт, групповая | KLS-A7.7121 [M01] | 480 | шт
концевой выключатель кол-во: 10 шт, групповая (снимаемая с производства, остаток: 8 шт) | KLS-A7.7124 | 608 | шт
Концевой выключатель кол-во: 10 шт, групповая | KLS-A7.7124 [M01] | 510 | шт
концевой выключатель кол-во: 10 шт, групповая (снимаемая с производства, остаток: 36 шт) | KLS-A7.7140 | 470 | шт
Концевой выключатель кол-во: 10 шт, групповая | KLS-A7.7140 [M01] | 474 | шт
Концевой выключатель кол-во: 10 шт, групповая | KLS-A7.7141 [M01] | 480 | шт
концевой выключатель кол-во: 10 шт, групповая (снимаемая с производства, остаток: 37 шт) | KLS-A7.7144 | 608 | шт
Концевой выключатель кол-во: 10 шт, групповая | KLS-A7.7144 [M01] | 510 | шт
концевой выключатель кол-во: 10 шт, групповая (снимаемая с производства, остаток: 19 шт) | KLS-A7.7166 | 600 | шт
Концевой выключатель кол-во: 10 шт, групповая | KLS-A7.7166 [M01] | 768 | шт
Концевой выключатель кол-во: 10 шт, групповая | KLS-A7.7310 [M01] | 594 | шт
Концевой выключатель кол-во: 10 шт, групповая | KLS-A7.7311 [M01] | 648 | шт
Концевой выключатель кол-во: 10 шт, групповая | KLS-A7.7312 [M01] | 648 | шт
Концевые выключатели серии KLS-AZ
Концевой выключатель кол-во: 10 шт, групповая | KLS-AZ.8104 [M01] | 1014 | шт
Концевой выключатель кол-во: 10 шт, групповая | KLS-AZ.8107 [M01] | 1014 | шт
Концевой выключатель кол-во: 10 шт, групповая | KLS-AZ.8108 [M01] | 1020 | шт
Концевой выключатель кол-во: 10 шт, групповая | KLS-AZ.8111 [M01] | 876 | шт
Концевой выключатель кол-во: 10 шт, групповая | KLS-AZ.8112 [M01] | 876 | шт
Концевой выключатель кол-во: 10 шт, групповая | KLS-AZ.8122 [M01] | 876 | шт
Концевой выключатель кол-во: 10 шт, групповая | KLS-AZ.8166 [M01] | 936 | шт
Концевой выключатель кол-во: 10 шт, групповая | KLS-AZ.8168 [M01] | 942 | шт
концевой выключатель кол-во: 10 шт, групповая (снимаемая с производства, остаток: 20 шт) | KLS-AZ.8169 | 843 | шт
Концевой выключатель кол-во: 10 шт, групповая | KLS-AZ.8169 [M01] | 936 | шт
Концевой выключатель кол-во: 100 шт, групповая кол-во: 2000 шт, транспортная | KLS-AZ.9101 [M01] | 936 | шт
Концевые выключатели
концевой выключатель (снимаемая с производства, остаток: 63 шт) | KLS-HL.5050 | 2423 | шт
концевой выключатель (снимаемая с производства, остаток: 17 шт) | KLS-HL.5200 | 2236 | шт
концевой выключатель (снимаемая с производства, остаток: 3 шт) | KLS-HL.5300 | 2236 | шт
концевой выключатель (снимаемая с производства, остаток: 6 шт) | KLS-X3.11H | 1978 | шт
концевой выключатель (снимаемая с производства, остаток: 19 шт) | KLS-X3.11K | 746 | шт

## Преобразователи частоты
Прайс-лист KIPPRIBOR от 01.01.2025 для Российской Федерации
sales@kippribor.ru 8-800-700-4353
Распродажа замененных позиций с указанием остатка, таблица соответствия на вкладке: Распродажа замененных позиций
Вернуться к оглавлению
Наименование | Артикул | Прайс
|  | Цена RUB (в т.ч. НДС 20%) | Ед.
ПРЕОБРАЗОВАТЕЛИ ЧАСТОТЫ
AFD-M миниатюрная серия ПЧ
Преобразователь частоты 0,4 кВт, 220 В | AFD-M004.21B | 8172 | шт
Преобразователь частоты 0,75 кВт, 220 В | AFD-M007.21B | 8664 | шт
Преобразователь частоты 0,75 кВт, 380 В | AFD-M007.43B | 10308 | шт
Преобразователь частоты 1,5 кВт, 220 В | AFD-M015.21B | 9624 | шт
Преобразователь частоты 1,5 кВт, 380 В | AFD-M015.43B | 12630 | шт
Преобразователь частоты 2,2 кВт, 220 В | AFD-M022.21B | 11112 | шт
Преобразователь частоты 2,2 кВт, 380 В | AFD-M022.43B | 13584 | шт
Преобразователь частоты 3,0 кВт, 220 В | AFD-M030.21B | 14484 | шт
Преобразователь частоты 4,0 кВт, 220 В | AFD-M040.21B | 17400 | шт
Преобразователь частоты 4,0 кВт, 380 В | AFD-M040.43B | 14982 | шт
Преобразователь частоты 5,5 кВт, 380 В | AFD-M055.43B | 17820 | шт
Преобразователь частоты 7,5 кВт, 380 В | AFD-M075.43B | 21918 | шт
AFD-L Экономичная серия ПЧ
преобразователь частоты 0.4кВт, 220В | AFD-L004.21B | 10920 | шт
преобразователь частоты 0.75кВт, 220В | AFD-L007.21B | 11154 | шт
преобразователь частоты 0.75кВт, 380В | AFD-L007.43B | 14238 | шт
преобразователь частоты 1.5кВт, 220В | AFD-L015.21B | 13170 | шт
преобразователь частоты 1.5кВт, 380В | AFD-L015.43B | 17574 | шт
преобразователь частоты 2.2кВт, 220В | AFD-L022.21B | 16128 | шт
преобразователь частоты 2.2кВт, 380В | AFD-L022.43B | 21480 | шт
преобразователь частоты 3.0кВт, 220В | AFD-L030.21B | 21558 | шт
преобразователь частоты 3.0кВт, 380В | AFD-L030.43B | 23274 | шт
преобразователь частоты 4.0кВт, 220В | AFD-L040.21B | 24048 | шт
преобразователь частоты 4.0кВт, 380В | AFD-L040.43B | 24504 | шт
преобразователь частоты 5.5 кВт, 220В (снимаемая с производства, остаток: 3 шт) | AFD-L055.21B | 30870 | шт
преобразователь частоты 5.5 кВт, 380В | AFD-L055.43B | 30804 | шт
преобразователь частоты 7.5 кВт, 220В (снимаемая с производства, остаток: 1 шт) | AFD-L075.21B | 33540 | шт
преобразователь частоты 7.5 кВт, 380В | AFD-L075.43B | 34962 | шт
преобразователь частоты 9.0 кВт, 380В | AFD-L090.43B | 38442 | шт
AFD-L Аксессуары
Кабель для выносного монтажа | AFD-XPNL.C2 | 681 | шт
комплект для выносного монтажа с кабелем (снимаемая с производства, остаток: 32 шт) | AFD-LPNL.M2 | 1864 | шт
панель управления | AFD-LPNL.11 | 2208 | шт
Рамка для выносного монтажа | AFD-XPNL.2MF | 1199 | шт
AFD-E общепромышленная серия ПЧ
преобразователь частоты 1.1кВт, 380В | AFD-E011.43B | 20568 | шт
преобразователь частоты 1.5кВт, 380В | AFD-E015.43B | 22878 | шт
преобразователь частоты 2.2кВт, 380В | AFD-E022.43B | 26074 | шт
преобразователь частоты 3.0кВт, 380В | AFD-E030.43B | 28134 | шт
преобразователь частоты 4.0кВт, 380В | AFD-E040.43B | 32010 | шт
преобразователь частоты 5.5кВт, 380В | AFD-E055.43B | 36030 | шт
преобразователь частоты 7.5кВт, 380В | AFD-E075.43B | 40624 | шт
преобразователь частоты 9.0кВт, 380В | AFD-E090.43B | 46800 | шт
преобразователь частоты 11.0кВт, 380В | AFD-E110.43B | 52152 | шт
преобразователь частоты 15.0кВт, 380В | AFD-E150.43B | 66000 | шт
преобразователь частоты 18.5кВт, 380В | AFD-E185.43B | 75432 | шт
преобразователь частоты 22.0кВт, 380В | AFD-E220.43B | 88524 | шт
преобразователь частоты 30.0кВт, 380В | AFD-E300.43 | 104238 | шт
преобразователь частоты 37.0кВт, 380В | AFD-E370.43 | 128274 | шт
преобразователь частоты 45.0кВт, 380В | AFD-E450.43 | 157548 | шт
преобразователь частоты 55.0кВт, 380В | AFD-E550.43 | 189444 | шт
преобразователь частоты 75.0кВт, 380В | AFD-E750.43 | 244800 | шт
преобразователь частоты 90.0кВт, 380В | AFD-E900.43 | 282000 | шт
преобразователь частоты 110.0кВт, 380В | AFD-E1100.43 | 456468 | шт
преобразователь частоты 132.0кВт, 380В | AFD-E1320.43 | 567000 | шт
преобразователь частоты 160.0кВт, 380В | AFD-E1600.43 (NEW) | 664775 | шт
преобразователь частоты 185.0кВт, 380В | AFD-E1850.43 (NEW) | 709647 | шт
преобразователь частоты 200.0кВт, 380В | AFD-E2000.43 (NEW) | 830106 | шт
преобразователь частоты 220.0кВт, 380В | AFD-E2200.43 (NEW) | 943417 | шт
преобразователь частоты 250.0кВт, 380В | AFD-E2500.43 (NEW) | 1196604 | шт
преобразователь частоты 280.0кВт, 380В | AFD-E2800.43 (NEW) | 1302410 | шт
преобразователь частоты 315.0кВт, 380В | AFD-E3150.43 (NEW) | 1355330 | шт
AFD-E Аксессуары
карта расширения входов/выходов | AFD-XPLT.A102 | 4488 | шт
карта расширения входов/выходов | AFD-XPLT.A103 | 5256 | шт
карта расширения входов/выходов | AFD-XPLT.C000 | 3380 | шт
карта расширения входов/выходов+интерфейс RS485 | AFD-XPLT.D104 | 5844 | шт
панель управления | AFD-XPNL.11 | 2208 | шт
панель управления | AFD-XPNL.12 | 2208 | шт
панель управления | AFD-XPNL.22 | 4926 | шт
панель управления | AFD-XPNL.21 | 4926 | шт

## Шаговый привод
Прайс-лист KIPPRIBOR от 01.01.2025 для Российской Федерации
sales@kippribor.ru 8-800-700-4353
Распродажа замененных позиций с указанием остатка, таблица соответствия на вкладке: Распродажа замененных позиций
Вернуться к оглавлению
Наименование | Артикул | Прайс
|  | Цена RUB (в т.ч. НДС 20%) | Ед.
ШАГОВЫЙ ПРИВОД
ДРАЙВЕРЫ ШАГОВЫХ ДВИГАТЕЛЕЙ
Драйвер шагового привода, 18-40VDC,2ph (снимаемая с производства, остаток: 6 шт) | SMD-M415D | 1932 | шт
Драйвер шагового привода, 20-40VDC,2ph (снимаемая с производства, остаток: 10 шт) | SMD-DM422D | 2430 | шт
Драйвер шагового привода, 20-60VAC,3ph (снимаемая с производства, остаток: 10 шт) | SMD-3DM860 | 4110 | шт
Драйвер шагового привода, 220VAC, 2ph | SMD-2O.51.70.R2 | 14718 | шт
Драйвер шагового привода, 220VAC,2ph (снимаемая с производства, остаток: 7 шт) | SMD-2DM2280 | 10650 | шт
Драйвер шагового привода, 24-100VDC, 24-80VAC, 2ph | SMD-2O.34.60 | 5376 | шт
Драйвер шагового привода, 24-48VDC, 2ph | SMD-2O.17.16.R2 | 2244 | шт
Драйвер шагового привода, 24-48VDC, 2ph | SMD-2O.24.40 | 3336 | шт
Драйвер шагового привода, 24-48VDC, 2ph | SMD-2O.24.40.IO | 5712 | шт
Драйвер шагового привода, 24-48VDC, 2ph | SMD-2O.24.40.IR | 5712 | шт
Драйвер шагового привода, 24-48VDC, 2ph | SMD-2O.24.40.2IR | 3270 | шт
Драйвер шагового привода, 24-48VDC, 2ph (снимаемая с производства, остаток: 4 шт) | SMD-2O.24.40.3R2 | 7446 | шт
Драйвер шагового привода KIPPRIBOR, 220VAC, 2ph | SMD-2O.42.60.TT | 10902 | шт
Драйвер шагового привода, 24-50VDC,2ph (снимаемая с производства, остаток: 4 шт) | SMD-M545D | 2478 | шт
Драйвер шагового привода, 24-50VDC,3ph (снимаемая с производства, остаток: 1 шт) | SMD-3DM683 | 2982 | шт
Драйвер шагового привода, 24-70VDC,2ph (снимаемая с производства, остаток: 2 шт) | SMD-DM756D | 2766 | шт
Драйвер шагового привода, 24-80VAC,2ph (снимаемая с производства, остаток: 9 шт) | SMD-DM860A | 4026 | шт
ШАГОВЫЕ ДВИГАТЕЛИ
Гибридные шаговые двигатели серии CM
Шаговый двигатель, NEMA 8, 2-х фазн, 0,6 А, 0,03 Нм | CM-020.06.N03 | 3660 | шт
Шаговый двигатель, NEMA 11, 2-х фазн, 1,2 А, 0,06 Нм | CM-028.12.N06 | 3060 | шт
Шаговый двигатель, NEMA 11, 2-х фазн, 1,2 А, 0,1 Нм | CM-028.12.N10 | 3372 | шт
Шаговый двигатель, NEMA 11, 2-х фазн, 1,2 А, 0,13 Нм | CM-028.12.N13 | 4290 | шт
Шаговый двигатель, NEMA 14, 2-х фазн, 2 А, 0,15 Нм | CM-035.12.N15 | 2646 | шт
Шаговый двигатель, NEMA 14, 2-х фазн, 2 А, 0,4 Нм | CM-035.20.N40 | 2658 | шт
Шаговый двигатель, NEMA 17, 2-х фазн, 1,5 А, 0,4 Нм | CM-042.15.N40 | 930 | шт
Шаговый двигатель, NEMA 17, 2-х фазн, 1,5 А, 0,6 Нм | CM-042.15.N60 | 2034 | шт
Шаговый двигатель, NEMA 17, 2-х фазн, 1,5 А, 0,8 Нм | CM-042.15.N80 | 2256 | шт
Шаговый двигатель, NEMA 23, 2-х фазн, 3 А, 1,2 Нм | CM-057.30.1N2 | 1524 | шт
Шаговый двигатель, NEMA 23, 2-х фазн, 4 А, 2,2 Нм | CM-057.40.2N2 | 2082 | шт
Шаговый двигатель, NEMA 23, 2-х фазн, 5 А, 3,1 Нм | CM-057.50.3N1 | 6576 | шт
Шаговый двигатель, NEMA 24, 2-х фазн, 5 А, 3 Нм | CM-060.50.3N0 | 3426 | шт
Шаговый двигатель, NEMA 24, 2-х фазн, 5 А, 2,2 Нм | CM-060.50.2N2 | 5682 | шт
Шаговый двигатель, NEMA 34, 2-х фазн, 6 А, 12 Нм | CM-086.60.12N | 7812 | шт
Шаговый двигатель, NEMA 34, 2-х фазн, 6 А, 4,5 Нм | CM-086.60.4N5 | 4368 | шт
Шаговый двигатель, NEMA 34, 2-х фазн, 6 А, 8,5 Нм | CM-086.60.8N5 | 5910 | шт
Шаговый двигатель, NEMA 42, 2-х фазн, 6 А, 28 Нм | CM-110.60.28N | 19608 | шт
Шаговый двигатель, NEMA 51, 2-х фазн, 7 А, 45 Нм | CM-130.70.45N | 35562 | шт
Шаговый двигатель, NEMA 8, 2-х фазн, 0,6 А, 0,05 Нм | CM-020.06.N05 | 3966 | шт
Гибридные шаговые двигатели серии SMO
Шаговый двигатель,NEMA-17,1,8°,2 ф (снимаемая с производства, остаток: 3 шт) | SMO-17.H218S.2K80.084.4K.034 | 672 | шт
Шаговый двигатель,NEMA-17,1,8°,2 ф (снимаемая с производства, остаток: 6 шт) | SMO-17.H218S.2K80.170.4K.034 | 672 | шт
Шаговый двигатель,NEMA-17,1,8°,2 ф (снимаемая с производства, остаток: 4 шт) | SMO-17.H218S.4K20.040.4K.040 | 756 | шт
Шаговый двигатель,NEMA-17,1,8°,2 ф (снимаемая с производства, остаток: 9 шт) | SMO-17.H218S.4K50.080.4K.040 | 756 | шт
Шаговый двигатель,NEMA-17,1,8°,2 ф (снимаемая с производства, остаток: 4 шт) | SMO-17.H218S.5K20.120.4K.040 | 756 | шт
Шаговый двигатель,NEMA-17,1,8°,2 ф (снимаемая с производства, остаток: 8 шт) | SMO-17.H218S.4K00.168.4K.040 | 756 | шт
Шаговый двигатель,NEMA-17,1,8°,2 ф (снимаемая с производства, остаток: 3 шт) | SMO-17.H218S.4K00.170.4K.040 | 756 | шт
Шаговый двигатель,NEMA-17,1,8°,2 ф (снимаемая с производства, остаток: 9 шт) | SMO-17.H218S.4K50.040.4K.048 | 924 | шт
Шаговый двигатель,NEMA-17,1,8°,2 ф (снимаемая с производства, остаток: 9 шт) | SMO-17.H218S.5K00.100.4K.048 | 924 | шт
Шаговый двигатель,NEMA-17,1,8°,2 ф (снимаемая с производства, остаток: 2 шт) | SMO-17.H218S.5K50.150.4K.048 | 924 | шт
Шаговый двигатель,NEMA-17,1,8°,2 ф (снимаемая с производства, остаток: 2 шт) | SMO-17.H218S.7K00.150.4K.060 | 1176 | шт
Шаговый двигатель,NEMA-23,1,8°,2 ф (снимаемая с производства, остаток: 5 шт) | SMO-23.H218S.5K50.100.4K.041 | 1050 | шт
Шаговый двигатель,NEMA-23,1,8°,2 ф (снимаемая с производства, остаток: 8 шт) | SMO-23.H218S.5K00.200.4K.041 | 1050 | шт
Шаговый двигатель,NEMA-23,1,8°,2 ф (снимаемая с производства, остаток: 7 шт) | SMO-23.H218S.8K20.150.4K.051 | 1176 | шт
Шаговый двигатель,NEMA-23,1,8°,2 ф (снимаемая с производства, остаток: 6 шт) | SMO-23.H218S.9K00.200.4K.051 | 1176 | шт
Шаговый двигатель,NEMA-23,1,8°,2 ф (снимаемая с производства, остаток: 3 шт) | SMO-23.H218S.12K6.280.4K.056 | 1218 | шт
Шаговый двигатель,NEMA-23,1,8°,2 ф (снимаемая с производства, остаток: 6 шт) | SMO-23.H218S.12K0.300.4K.056 | 1218 | шт
Шаговый двигатель,NEMA-23,1,8°,2 ф (снимаемая с производства, остаток: 2 шт) | SMO-23.H218S.20K0.300.4K.076 | 1596 | шт
Шаговый двигатель,NEMA-23,1,8°,2 ф (снимаемая с производства, остаток: 4 шт) | SMO-23.H218S.20K0.400.4K.076 | 1596 | шт
Шаговый двигатель,NEMA-23,1,8°,2 ф (снимаемая с производства, остаток: 3 шт) | SMO-23.H218S.25K0.300.4K.100 | 2184 | шт
Шаговый двигатель,NEMA-23,1,8°,2 ф (снимаемая с производства, остаток: 7 шт) | SMO-23.H218S.25K0.400.4K.100 | 2184 | шт
Шаговый двигатель,NEMA-34,1,8°,2 ф (снимаемая с производства, остаток: 3 шт) | SMO-34.H218S.45K0.600.8K.078 | 2982 | шт
Шаговый двигатель,NEMA-34,1,8°,2 ф (снимаемая с производства, остаток: 10 шт) | SMO-34.H218S.50K0.560.8K.082 | 3186 | шт
Шаговый двигатель,NEMA-34,1,8°,2 ф (снимаемая с производства, остаток: 8 шт) | SMO-34.H218S.65K0.500.8K.100 | 4026 | шт
Шаговый двигатель,NEMA-34,1,8°,2 ф (снимаемая с производства, остаток: 5 шт) | SMO-34.H218S.60K0.500.4K.118 | 4404 | шт
Шаговый двигатель,NEMA-34,1,8°,2 ф (снимаемая с производства, остаток: 9 шт) | SMO-34.H218S.85K0.500.8K.118 | 4404 | шт
Шаговый двигатель,NEMA-34,1,8°,2 ф (снимаемая с производства, остаток: 4 шт) | SMO-34.H218S.100K.500.4K.156 | 6504 | шт
Шаговый двигатель,NEMA-34,1,8°,2 ф (снимаемая с производства, остаток: 7 шт) | SMO-34.H218S.120K.490.8K.156 | 6504 | шт
Шаговый двигатель,NEMA-34,1,8°,2 ф (снимаемая с производства, остаток: 3 шт) | SMO-34.H218S.120K.560.8K.156 | 6588 | шт
МУФТЫ СОЕДИНИТЕЛЬНЫЕ
Разрезные спиральные муфты серии SRC
Муфта разрезная | SRC-0505C.19A | 540 | шт
Муфта разрезная | SRC-0506C.19A | 288 | шт
Муфта разрезная | SRC-0506C.25A | 312 | шт
Муфта разрезная | SRC-0508C.25A | 312 | шт
Муфта разрезная | SRC-0510C.25A | 594 | шт
Муфта разрезная | SRC-0606C.25A | 594 | шт
Муфта разрезная | SRC-0608C.25A | 312 | шт
Муфта разрезная | SRC-0610C.25A | 594 | шт
Муфта разрезная | SRC-0612C.25A | 594 | шт
Муфта разрезная | SRC-0612C.28A | 840 | шт
Муфта разрезная | SRC-0808C.25A | 594 | шт
Муфта разрезная | SRC-0810C.25A | 594 | шт
Муфта разрезная | SRC-0812C.28A | 840 | шт
Муфта разрезная | SRC-0814C.38A | 1890 | шт
Муфта разрезная | SRC-1010C.25A | 594 | шт
Муфта разрезная | SRC-1012C.28A | 840 | шт
Муфта разрезная | SRC-1212C.28A | 840 | шт
Муфта разрезная | SRC-1214C.38A | 1890 | шт
Муфта разрезная | SRC-1219C.50A | 3012 | шт
Муфта разрезная | SRC-1414C.38A | 1890 | шт
Муфта разрезная | SRC-1419C.50A | 3012 | шт
Муфта разрезная | SRC-1919C.50A | 3012 | шт
Кулачковые муфты серии JRC
Муфта кулачковая | JRC-0404S.HT.LH07A | 408 | шт
Муфта кулачковая | JRC-0405S.HT.LH07A | 408 | шт
Муфта кулачковая | JRC-0406S.HT.LH07A | 408 | шт
Муфта кулачковая | JRC-0505S.HT.LH07A | 408 | шт
Муфта кулачковая | JRC-0506S.HT.LH07A | 408 | шт
Муфта кулачковая | JRC-0508S.HT.LH09A | 462 | шт
Муфта кулачковая | JRC-0606S.HT.LH07A | 408 | шт
Муфта кулачковая | JRC-0608S.HT.LH09A | 456 | шт
Муфта кулачковая | JRC-0612S.HT.LH12A | 522 | шт
Муфта кулачковая | JRC-0614C.HT.LH14A | 672 | шт
Муфта кулачковая | JRC-0808S.HT.LH09A | 456 | шт
Муфта кулачковая | JRC-0812S.HT.LH12A | 516 | шт
Муфта кулачковая | JRC-0814C.HT.LH14A | 678 | шт
Муфта кулачковая | JRC-0819C.HT.LH19A | 1488 | шт
Муфта кулачковая | JRC-0822C.HT.LH19A | 1488 | шт
Муфта кулачковая | JRC-1012S.HT.LH12A | 522 | шт
Муфта кулачковая | JRC-1014C.HT.LH14A | 1062 | шт
Муфта кулачковая | JRC-1019C.HT.LH19A | 1488 | шт
Муфта кулачковая | JRC-1022C.HT.LH19A | 1488 | шт
Муфта кулачковая | JRC-1212S.HT.LH12A | 516 | шт
Муфта кулачковая | JRC-1214C.HT.LH14A | 678 | шт
Муфта кулачковая | JRC-1219C.HT.LH19A | 1488 | шт
Муфта кулачковая | JRC-1222C.HT.LH19A | 1488 | шт
Муфта кулачковая | JRC-1414C.HT.LH14A | 1044 | шт
Муфта кулачковая | JRC-1419C.HT.LH19A | 1488 | шт
Муфта кулачковая | JRC-1422C.HT.LH19A | 1488 | шт
Муфта кулачковая | JRC-1919C.HT.LH19A | 1488 | шт
Муфта кулачковая | JRC-1922C.HT.LH19A | 1488 | шт
Муфта кулачковая | JRC-2222C.HT.LH19A | 1488 | шт
ЗУБЧАТЫЕ ШКИВЫ АТ5
шкив зубчатый | TBP-AT5.1210.00D.F21A | 150 | шт
шкив зубчатый | TBP-AT5.1510.00D.F21A | 180 | шт
шкив зубчатый | TBP-AT5.1810.00D.F21A | 198 | шт
шкив зубчатый | TBP-AT5.2610.00D.F21A | 264 | шт
шкив зубчатый | TBP-AT5.3010.08P.F21A | 276 | шт

## Вентиляторы охлаждения
Прайс-лист KIPPRIBOR от 01.01.2025 для Российской Федерации
sales@kippribor.ru 8-800-700-4353
Распродажа замененных позиций с указанием остатка, таблица соответствия на вкладке: Распродажа замененных позиций
Вернуться к оглавлению
Наименование | Артикул | Прайс
|  | Цена RUB (в т.ч. НДС 20%) | Ед.
Вентиляторы охлаждения VENT (стандарт)
вентилятор осевой 80x80x25, 220V | VENT-8025.220VAC.7MSHB | 2099 | шт
вентилятор осевой 80x80x38, 220V | VENT-8038.220VAC.7MSHB | 2124 | шт
решетка металлическая | VENT-80.MG | 122 | шт
вентилятор осевой 92x92x25, 220V | VENT-9225.220VAC.7MSHB.C50 | 2074 | шт
вентилятор осевой 92x92x38, 220V | VENT-9238.220VAC.7MSHB | 2205 | шт
решетка металлическая | VENT-92.MG | 137 | шт
вентилятор осевой 120х120х25, 220V | VENT-12025.220VAC.5MSHB | 2163 | шт
вентилятор осевой 120х120х38, 220V | VENT-12038.220VAC.5MSLB | 2286 | шт
вентилятор осевой 120х120х38, 220V | VENT-12038.220VAC.5MSMB | 2269 | шт
вентилятор осевой 120х120х38, 220V | VENT-12038.220VAC.5MSHB | 2277 | шт
вентилятор осевой 120х120х38, 220V | VENT-12038.220VAC.7MSXB | 2277 | шт
решетка металлическая | VENT-120.MG | 179 | шт
вентилятор осевой 127х127х38, 220V | VENT-12738.220VAC.7PSHB | 2959 | шт
решетка металлическая | VENT-120.MG | 179 | шт
вентилятор осевой 150х150х51, 220V | VENT-15051.220VAC.5MSHB | 5706 | шт
решетка металлическая | VENT-160.MG | 349 | шт
вентилятор осевой 160х160х65, 220V | VENT-16065.220VAC.7MSHB | 8088 | шт
решетка металлическая | VENT-160.MG | 349 | шт
вентилятор осевой 172х150х51, 220V | VENT-17251.220VAC.5MOHB | 5276 | шт
вентилятор осевой 172х150х51, 220V | VENT-17251.220VAC.5MOHB.H10 | 10228 | шт
решетка металлическая | VENT-172.MG | 405 | шт
вентилятор осевой 180х180х65, 220V | VENT-18065.220VAC.7MSHB.SA | 6897 | шт
вентилятор осевой 180Х180Х65, 220V | VENT-18065.220VAC.7MSHB | 7342 | шт
вентилятор осевой 180Х180Х65, 24V | VENT-18065.24VDC.7MSHB | 13899 | шт
решетка металлическая | VENT-180.MG | 453 | шт
вентилятор осевой 208x208x72, 220V | VENT-20872.220VAC.7MSHB | 20706 | шт
вентилятор осевой 208х208х72, 24V | VENT-20872.24VDC.5MSHB | 26128 | шт
решетка металлическая | VENT-250.MG | 729 | шт
вентилятор осевой D222x60, 220V | VENT-22260.220VAC.5MRHB | 9611 | шт
вентилятор осевой D222Х60, 24VDC | VENT-22260.24VDC.5MRHB | 16954 | шт
вентилятор осевой D222Х80, 24VDC | VENT-22280.24VDC.3MRHB | 20090 | шт
вентилятор осевой D225Х80, 24VDC | VENT-22580.24VDC.9MRHB | 45391 | шт
решетка металлическая | VENT-220.MG | 608 | шт
вентилятор осевой D254Х90, 24VDC | VENT-25490.24VDC.3MRHB | 23250 | шт
решетка металлическая | VENT-250.MG | 729 | шт
вентилятор осевой D280Х80, 24VDC | VENT-28080.24VDC.7MRHB | 42287 | шт
Решетки защитные для вентиляторов
решетка металлическая | VENT-80.MG | 122 | шт
решетка металлическая | VENT-92.MG | 137 | шт
решетка металлическая | VENT-120.MG | 179 | шт
решетка металлическая | VENT-160.MG | 349 | шт
решетка металлическая | VENT-172.MG | 405 | шт
решетка металлическая | VENT-180.MG | 453 | шт
решетка металлическая | VENT-220.MG | 608 | шт
решетка металлическая | VENT-250.MG | 729 | шт

## Микроклимат шкафов управления
Прайс-лист KIPPRIBOR от 01.01.2025 для Российской Федерации
sales@kippribor.ru 8-800-700-4353
Распродажа замененных позиций с указанием остатка, таблица соответствия на вкладке: Распродажа замененных позиций
Вернуться к оглавлению
Наименование | Артикул | Прайс
|  | Цена RUB (в т.ч. НДС 20%) | Ед.
Решетки впускные с вентиляторами
решетка впускная c вентилятором | KIPVENT-100.01.230 | 2700 | шт
решетка впускная c вентилятором | KIPVENT-100.11.230 | 2700 | шт
решетка впускная c вентилятором | KIPVENT-200.01.230 | 3156 | шт
решетка впускная c вентилятором | KIPVENT-200.11.230 | 3156 | шт
решетка впускная c вентилятором | KIPVENT-300.01.230 | 4056 | шт
решетка впускная c вентилятором | KIPVENT-400.01.230 | 8412 | шт
решетка впускная c вентилятором | KIPVENT-400.11.230 | 8532 | шт
решетка впускная c вентилятором | KIPVENT-400.21.230 | 10260 | шт
решетка впускная c вентилятором | KIPVENT-500.01.230 | 14340 | шт
Решетки выпускные
решетка выпускная | KIPVENT-100.01.300 | 1068 | шт
решетка выпускная | KIPVENT-200.01.300 | 1272 | шт
решетка выпускная | KIPVENT-300.01.300 | 1692 | шт
решетка выпускная | KIPVENT-400.01.300 | 2388 | шт
решетка выпускная | KIPVENT-500.01.300 | 4188 | шт
Сменные фильтры
сменный фильтр (комплект 5 штук) | KIPVENT-100-FP-G3 | 228 | шт
сменный фильтр (комплект 5 штук) | KIPVENT-200-FP-G3 | 252 | шт
сменный фильтр (комплект 5 штук) | KIPVENT-300-FP-G3 | 354 | шт
сменный фильтр (комплект 5 штук) | KIPVENT-400-FP-G3 | 504 | шт
сменный фильтр (комплект 5 штук) | KIPVENT-500-FP-G3 | 774 | шт

## Блоки питания
Прайс-лист KIPPRIBOR от 01.01.2025 для Российской Федерации
sales@kippribor.ru 8-800-700-4353
Распродажа замененных позиций с указанием остатка, таблица соответствия на вкладке: Распродажа замененных позиций
Вернуться к оглавлению
Наименование | Артикул | Прайс
|  | Цена RUB (в т.ч. НДС 20%) | Ед.
БЛОКИ ПИТАНИЯ
Блок питания =24 В, 24 Вт, на DIN-рейку | WBP-1024.24P | 3031 | шт
Блок питания =24 В, 48 Вт, на DIN-рейку | WBP-1048.24P | 4279 | шт
Блок питания =24 В, 60 Вт, на DIN-рейку | WBP-1060.24M | 4830 | шт
Блок питания =24 В, 72 Вт, на DIN-рейку | WBP-1072.24M | 5373 | шт
Блок питания =24 В, 100 Вт, на DIN-рейку | WBP-1100.24M | 5941 | шт
Блок питания =24 В, 120 Вт, на DIN-рейку | WBP-1120.24M | 7666 | шт
Блок питания =24 В, 150 Вт, на DIN-рейку | WBP-1150.24M | 9392 | шт
Блок питания =24 В, 240 Вт, на DIN-рейку | WBP-1240.24M | 11135 | шт
Блок питания =24 В, 360 Вт, на DIN-рейку | WBP-1360.24M | 12091 | шт
Блок питания =24 В, 500 Вт, на DIN-рейку | WBP-1500.24M | 15115 | шт

## Аппаратура упр. и сигнал.
Прайс-лист KIPPRIBOR от 01.01.2025 для Российской Федерации
sales@kippribor.ru 8-800-700-4353
Распродажа замененных позиций с указанием остатка, таблица соответствия на вкладке: Распродажа замененных позиций
Вернуться к оглавлению
Наименование | Артикул | Прайс
|  | Цена RUB (в т.ч. НДС 20%) | Ед.
SB-22 (пластиковая серия 22мм в сборе)
Кнопки
Кнопки с возвратом без подсветки
Кнопка с самовоз., б/подсв., плос., NO, зел | SB-22.BSF.10.G00 | 210 | шт
Кнопка с самовоз., б/подсв., плос., NС, крас | SB-22.BSF.01.R00 | 210 | шт
Кнопка с самовоз., б/подсв., плос., NO+NC, зел | SB-22.BSF.11.G00 | 300 | шт
Кнопка с самовоз., б/подсв., выст., NO, зел | SB-22.BSE.10.G00 | 276 | шт
Кнопка с самовоз., б/подсв., выст., NO+NC, зел | SB-22.BSE.11.G00 | 366 | шт
Кнопка с самовоз., б/подсв., гриб., NO, зел | SB-22.BSM.10.G00 | 276 | шт
Кнопка с самовоз., б/подсв., плос., NO+NC, крас | SB-22.BSF.11.R00 | 300 | шт
Кнопка с самовоз., б/подсв., выст., NС, крас | SB-22.BSE.01.R00 | 276 | шт
Кнопка с самовоз., б/подсв., выст., NO+NC, крас | SB-22.BSE.11.R00 | 366 | шт
Кнопка с самовоз., б/подсв., гриб., NС, крас | SB-22.BSM.01.R00 | 276 | шт
Кнопка с самовоз., б/подсв., плос., NС, черн | SB-22.BSF.01.K00 | 210 | шт
Кнопка с самовоз., б/подсв., плос., NO, черн | SB-22.BSF.10.K00 | 210 | шт
Кнопка с самовоз., б/подсв., плос., NO+NC, черн | SB-22.BSF.11.K00 | 300 | шт
Кнопка с самовоз., б/подсв., выст., NС, черн | SB-22.BSE.01.K00 | 276 | шт
Кнопка с самовоз., б/подсв., выст., NO, черн | SB-22.BSE.10.K00 | 276 | шт
Кнопка с самовоз., б/подсв., выст., NO+NC, черн | SB-22.BSE.11.K00 | 366 | шт
Кнопка с самовоз., б/подсв., плос., NO, бел | SB-22.BSF.10.W00 | 210 | шт
Кнопка с самовоз., б/подсв., выст., NO, бел | SB-22.BSE.10.W00 | 276 | шт
Кнопка с самовоз., б/подсв., плос., NO, жел | SB-22.BSF.10.Y00 | 210 | шт
Кнопка с самовоз., б/подсв., выст., NO, жел | SB-22.BSE.10.Y00 | 276 | шт
Кнопка с самовоз., б/подсв., плос., NO, син | SB-22.BSF.10.B00 | 210 | шт
Кнопка с самовоз., б/подсв., выст., NO, син | SB-22.BSE.10.B00 | 276 | шт
Кнопки с возватом и подсветкой
Кнопка с самовоз., подсв., плос., NO, 24 V AC/DC, зел | SB-22.BSF.10.G03G | 342 | шт
Кнопка с самовоз., подсв., плос., NO, 220 V AC/DC, зел | SB-22.BSF.10.G07G | 342 | шт
Кнопка с самовоз., подсв., плос., NС, 24 V AC/DC, крас | SB-22.BSF.01.R03R | 342 | шт
Кнопка с самовоз., подсв., плос., NС, 220 V AC/DC, крас | SB-22.BSF.01.R07R | 342 | шт
Кнопка с самовоз., подсв., плос., NO+NC, 24 V AC/DC, зел | SB-22.BSF.11.G03G | 432 | шт
Кнопка с самовоз., подсв., плос., NO+NC, 220 V AC/DC, зел | SB-22.BSF.11.G07G | 432 | шт
Кнопка с самовоз., подсв., выст., NO, 24 V AC/DC, зел | SB-22.BSE.10.G03G | 342 | шт
Кнопка с самовоз., подсв., выст., NO+NC, 24 V AC/DC, зел | SB-22.BSE.11.G03G | 430 | шт
Кнопка с самовоз., подсв., выст., NO, 220 V AC/DC, зел | SB-22.BSE.10.G07G | 342 | шт
Кнопка с самовоз., подсв., выст., NO+NC, 220 V AC/DC, зел | SB-22.BSE.11.G07G | 432 | шт
Кнопка с самовоз., подсв., плос., NO, 24 V AC/DC, крас | SB-22.BSF.10.R03R | 342 | шт
Кнопка с самовоз., подсв., плос., NO+NC, 24 V AC/DC, крас | SB-22.BSF.11.R03R | 432 | шт
Кнопка с самовоз., подсв., плос., NO+NC, 220 V AC/DC, крас | SB-22.BSF.11.R07R | 432 | шт
Кнопка с самовоз., подсв., выст., NС, 24 V AC/DC, крас | SB-22.BSE.01.R03R | 342 | шт
Кнопка с самовоз., подсв., выст., NO+NC, 24 V AC/DC, крас | SB-22.BSE.11.R03R | 432 | шт
Кнопка с самовоз., подсв., выст., NС, 220 V AC/DC, крас | SB-22.BSE.01.R07R | 342 | шт
Кнопка с самовоз., подсв., выст., NO+NC, 220 V AC/DC, крас | SB-22.BSE.11.R07R | 432 | шт
Кнопка с самовоз., подсв., гриб., NС, 24 V AC/DC, крас | SB-22.BSM.01.R03R | 332 | шт
Кнопка с самовоз., подсв., плос., NO, 24 V AC/DC, бел | SB-22.BSF.10.W03W | 342 | шт
Кнопка с самовоз., подсв., плос., NO, 220 V AC/DC, бел | SB-22.BSF.10.W07W | 342 | шт
Кнопка с самовоз., подсв., выст., NO, 24 V AC/DC, бел | SB-22.BSE.10.W03W | 342 | шт
Кнопка с самовоз., подсв., выст., NO, 220 V AC/DC, бел | SB-22.BSE.10.W07W | 342 | шт
Кнопка с самовоз., подсв., плос., NO, 24 V AC/DC, жел | SB-22.BSF.10.Y03Y | 342 | шт
Кнопка с самовоз., подсв., плос., NO, 220 V AC/DC, жел | SB-22.BSF.10.Y07Y | 342 | шт
Кнопка с самовоз., подсв., выст., NO, 24 V AC/DC, жел | SB-22.BSE.10.Y03Y | 342 | шт
Кнопка с самовоз., подсв., выст., NO, 220 V AC/DC, жел | SB-22.BSE.10.Y07Y | 342 | шт
Кнопка с самовоз., подсв., плос., NO, 24 V AC/DC, син | SB-22.BSF.10.B03B | 342 | шт
Кнопка с самовоз., подсв., плос., NO, 220 V AC/DC, син | SB-22.BSF.10.B07B | 342 | шт
Кнопка с самовоз., подсв., выст., NO, 24 V AC/DC, син | SB-22.BSE.10.B03B | 342 | шт
Кнопка с самовоз., подсв., выст., NO, 220 V AC/DC, син | SB-22.BSE.10.B07B | 342 | шт
Кнопки аварийной остановки
Кнопка авар. ост., б/подсв., 40мм, NC, пов. воз., крас | SB-22.ESF.01.R00 | 360 | шт
Кнопка ав. ост., б/подсв., 40мм, NC, пов. воз., крас, (ус. бл.) | SB-22.ECF.01.R00 | 360 | шт
Кнопка авар. ост., б/подсв., 40мм, 2NC, пов. воз., крас | SB-22.ESF.02.R00 | 456 | шт
Кнопки аварийной остановки с подсветкой
Кнопка ав. ост., подсв., 40мм, NC, пов. воз., 24 V AC/DC, крас | SB-22.ESF.01.R03R | 624 | шт
Кнопка ав. ост., подсв., 40мм, NC, пов. воз., 220 V AC/DC, крас | SB-22.ESF.01.R07R | 624 | шт
Кнопки с фиксацией
Кнопка с фикс. б/подсв., плос., NO, зел | SB-22.BFF.10.G00 | 258 | шт
Кнопка с фикс. б/подсв., плос., NС, крас | SB-22.BFF.01.R00 | 258 | шт
Кнопка с фикс. б/подсв., плос., NO+NC, зел | SB-22.BFF.11.G00 | 348 | шт
Кнопка с фикс. б/подсв., выст., NO, зел | SB-22.BFE.10.G00 | 330 | шт
Кнопка с фикс. б/подсв., выст., NO+NC, зел | SB-22.BFE.11.G00 | 420 | шт
Кнопка с фикс. б/подсв., плос., NO+NC, крас | SB-22.BFF.11.R00 | 348 | шт
Кнопка с фикс. б/подсв., выст., NС, крас | SB-22.BFE.01.R00 | 330 | шт
Кнопка с фикс. б/подсв., выст., NO+NC, крас | SB-22.BFE.11.R00 | 420 | шт
Кнопка с фикс. б/подсв., гриб., NС, крас | SB-22.BFM.01.R00 | 332 | шт
Кнопка с фикс. б/подсв., плос., NO, черн | SB-22.BFF.10.K00 | 258 | шт
Кнопка с фикс. б/подсв., плос., NO+NC, черн | SB-22.BFF.11.K00 | 348 | шт
Кнопка с фикс. б/подсв., выст., NO+NC, черн | SB-22.BFE.11.K00 | 420 | шт
Кнопка с фикс. б/подсв., плос., NO, жел | SB-22.BFF.10.Y00 | 258 | шт
Кнопка с фикс. б/подсв., выст., NO, жел | SB-22.BFE.10.Y00 | 332 | шт
Кнопка с фикс. б/подсв., плос., NO, син | SB-22.BFF.10.B00 | 258 | шт
Кнопка с фикс. б/подсв., выст., NO, син | SB-22.BFE.10.B00 | 332 | шт
Кнопки с фиксацией с подсветкой
Кнопка с фикс., подсв., плос., NO, 24 V AC/DC, зел | SB-22.BFF.10.G03G | 396 | шт
Кнопка с фикс., подсв., плос., NO, 220 V AC/DC, зел | SB-22.BFF.10.G07G | 396 | шт
Кнопка с фикс., подсв., плос., NС, 24 V AC/DC, крас | SB-22.BFF.01.R03R | 396 | шт
Кнопка с фикс., подсв., плос., NС, 220 V AC/DC, крас | SB-22.BFF.01.R07R | 396 | шт
Кнопка с фикс., подсв., выст., NO, 24 V AC/DC, зел | SB-22.BFE.10.G03G | 396 | шт
Кнопка с фикс., подсв., выст., NO, 220 V AC/DC, зел | SB-22.BFE.10.G07G | 396 | шт
Кнопка с фикс., подсв., плос., NO+NC, 24 V AC/DC, зел | SB-22.BFF.11.G03G | 486 | шт
Кнопка с фикс., подсв., плос., NO+NC, 220 V AC/DC, зел | SB-22.BFF.11.G07G | 486 | шт
Кнопка с фикс., подсв., выст., NO+NC, 24 V AC/DC, зел | SB-22.BFE.11.G03G | 486 | шт
Кнопка с фикс., подсв., выст., NO+NC, 220 V AC/DC, зел | SB-22.BFE.11.G07G | 486 | шт
Кнопка с фикс., подсв., выст., NС, 24 V AC/DC, крас | SB-22.BFE.01.R03R | 396 | шт
Кнопка с фикс., подсв., выст., NС, 220 V AC/DC, крас | SB-22.BFE.01.R07R | 396 | шт
Кнопка с фикс., подсв., гриб., NС, 24 V AC/DC, крас | SB-22.BFM.01.R03R | 378 | шт
Кнопка с фикс., подсв., плос., NO+NC, 24 V AC/DC, крас | SB-22.BFF.11.R03R | 486 | шт
Кнопка с фикс., подсв., плос., NO+NC, 220 V AC/DC, крас | SB-22.BFF.11.R07R | 486 | шт
Кнопка с фикс., подсв., выст., NO+NC, 24 V AC/DC, крас | SB-22.BFE.11.R03R | 486 | шт
Кнопка с фикс., подсв., выст., NO+NC, 220 V AC/DC, крас | SB-22.BFE.11.R07R | 486 | шт
Кнопка с фикс., подсв., плос., NO, 24 V AC/DC, жел | SB-22.BFF.10.Y03Y | 396 | шт
Кнопка с фикс., подсв., плос., NO, 220 V AC/DC, жел | SB-22.BFF.10.Y07Y | 396 | шт
Кнопка с фикс., подсв., выст., NO, 24 V AC/DC, жел | SB-22.BFE.10.Y03Y | 396 | шт
Кнопка с фикс., подсв., выст., NO, 220 V AC/DC, жел | SB-22.BFE.10.Y07Y | 396 | шт
Кнопка с фикс., подсв., плос., NO, 24 V AC/DC, син | SB-22.BFF.10.B03B | 396 | шт
Кнопка с фикс., подсв., плос., NO, 220 V AC/DC, син | SB-22.BFF.10.B07B | 396 | шт
Кнопка с фикс., подсв., выст., NO, 24 V AC/DC, син | SB-22.BFE.10.B03B | 396 | шт
Кнопка с фикс., подсв., выст., NO, 220 V AC/DC, син | SB-22.BFE.10.B07B | 396 | шт
Переключатели
Переключатели с фиксацией без подсветки
Перекл. поворотный с фикс., б/подсв., 2 пол., NO, черн | SB-22.S2F.10.K00 | 312 | шт
Перекл. поворотный с фикс., б/подсв., 2 пол., 2NO, черн | SB-22.S2F.20.K00 | 402 | шт
Перекл. поворотный с фикс., б/подсв., 2 пол., NO+NC, черн | SB-22.S2F.11.K00 | 402 | шт
Перекл. поворотный с фикс., б/подсв., 3 пол., 2NO, черн | SB-22.S3F.20.K00 | 390 | шт
Перекл. поворотный с фикс., б/подсв., 3 пол., NO+NC, черн | SB-22.S3F.11.K00 | 390 | шт
Переключатели с фиксацией и подсветкой
Перекл. поворотный с фикс., подсв., 2 пол., NC, 24 V AC/DC, крас | SB-22.S2F.01.R03R | 432 | шт
Перекл. поворотный с фикс., подсв., 2 пол., NC, 220 V AC/DC, крас | SB-22.S2F.01.R07R | 432 | шт
Перекл. поворотный с фикс., подсв., 2 пол., NO, 24 V AC/DC, зел | SB-22.S2F.10.G03G | 432 | шт
Перекл. поворотный с фикс., подсв., 2 пол., NO, 220 V AC/DC, зел | SB-22.S2F.10.G07G | 432 | шт
Перекл. поворотный с фикс., подсв., 2 пол., NO+NC, 24 V AC/DC, зел | SB-22.S2F.11.G03G | 522 | шт
Перекл. поворотный с фикс., подсв., 2 пол., NO+NC, 220 V AC/DC, зел | SB-22.S2F.11.G07G | 522 | шт
Перекл. поворотный с фикс., подсв., 3 пол., 2NO, 24 V AC/DC, зел | SB-22.S3F.20.G03G | 516 | шт
Перекл. поворотный с фикс., подсв., 3 пол., 2NO, 220 V AC/DC, зел | SB-22.S3F.20.G07G | 516 | шт
Переключатели с самовозвратом без подсветки
Перекл. поворотный с самовоз., б/подсв., 2 пол., NO, черн | SB-22.S2S.10.K00 | 312 | шт
Перекл. поворотный с самовоз., б/подсв., 3 пол., 2NO, черн | SB-22.S3S.20.K00 | 390 | шт
Перекл. поворотный с самовоз., б/подсв., 3 пол., NO+NC, черн | SB-22.S3S.11.K00 | 390 | шт
Переключатели с самовозвратом с подсветкой
Перекл. поворотный с самовоз., подсв., 2 пол., NO, 24 V AC/DC, зел | SB-22.S2S.10.G03G | 432 | шт
Перекл. поворотный с самовоз., подсв., 2 пол., NO, 220 V AC/DC, зел | SB-22.S2S.10.G07G | 432 | шт
Переключатели с ключом
Перекл. с ключом с фикс., б/подсв., 2 пол., NO, черн | SB-22.K2F.10.K00 | 498 | шт
Перекл. с ключом с фикс., б/подсв., 2 пол., 2NO, черн | SB-22.K2F.20.K00 | 588 | шт
Перекл. с ключом с фикс., б/подсв., 3 пол., 2NO, черн | SB-22.K3F.20.K00 | 582 | шт
Перекл. с ключом с фикс., б/подсв., 3 пол., NO+NC, черн | SB-22.K3F.11.K00 | 582 | шт
Аксессуары
Дополнительные контакты
Блок-контакт для кнопок и переключателей, NO | SB-22.10P | 144 | шт
Блок-контакт для кнопок и переключателей, NC | SB-22.01P | 144 | шт
Блок-контакт для кнопок и переключателей, 2NO | SB-22.20P | 234 | шт
Блок-контакт для кнопок и переключателей, 2NC | SB-22.02P | 234 | шт
Блок-контакт для кнопок и переключателей, NO+NC | SB-22.11P | 234 | шт
Блок-контакты с подсветкой
Блок-контакт подсв. для кнопок и переключателей, 24 V AC/DC, крас | SB-22.03R.LED | 168 | шт
Блок-контакт подсв. для кнопок и переключателей, 220 V AC/DC, крас | SB-22.07R.LED | 186 | шт
Блок-контакт подсв. для кнопок и переключателей, 24 V AC/DC, зел | SB-22.03G.LED | 168 | шт
Блок-контакт подсв. для кнопок и переключателей, 220 V AC/DC, зел | SB-22.07G.LED | 186 | шт
Блок-контакт подсв. для кнопок и переключателей, 24 V AC/DC, бел | SB-22.03W.LED | 168 | шт
Блок-контакт подсв. для кнопок и переключателей, 220 V AC/DC, бел | SB-22.07W.LED | 186 | шт
Аксессуары прочие
Устройство блокировки кнопок аварийного останова | SB-22.EMC | 288 | шт
Жёлтый шильд кнопки аварийного останова | SB-22.EML | 156 | шт
Ключ пластиковый для монтажа головки толкателя на панели | SB-22.KEY | 84 | шт
Ключ металический для монтажа головки толкателя на панели | SB-22.KEY.M | 552 | шт
держатель маркировки для серии SB-22 | SB-22.MTA | 24 | шт
кожух силиконовый прозрачный для кнопок серии SB-22 | SB-22.SCA | 48 | шт
кожух пластиковый красный для кнопок серии SB-22 | SB-22.SLR | 264 | шт
кожух пластиковый прозрачный для кнопок серии SB-22 | SB-22.SLT | 264 | шт
кожух пластиковый желтый для кнопок серии SB-22 | SB-22.SLY | 264 | шт
Лампы светосигнальные
Лампа светосигнальная, плоская, 24 V AC/DC, зел | SB-22.HLF.00.G03G | 210 | шт
Лампа светосигнальная, плоская, 220 V AC/DC, зел | SB-22.HLF.00.G07G | 210 | шт
Лампа светосигнальная, плоская, 24 V AC/DC, крас | SB-22.HLF.00.R03R | 210 | шт
Лампа светосигнальная, плоская, 220 V AC/DC, крас | SB-22.HLF.00.R07R | 210 | шт
Лампа светосигнальная, плоская, 24 V AC/DC, бел | SB-22.HLF.00.W03W | 210 | шт
Лампа светосигнальная, плоская, 220 V AC/DC, бел | SB-22.HLF.00.W07W | 210 | шт
Лампа светосигнальная, плоская, 24 V AC/DC, жел | SB-22.HLF.00.Y03Y | 210 | шт
Лампа светосигнальная, плоская, 220 V AC/DC, жел | SB-22.HLF.00.Y07Y | 210 | шт
Лампа светосигнальная, плоская, 24 V AC/DC, син | SB-22.HLF.00.B03B | 210 | шт
Лампа светосигнальная, плоская, 220 V AC/DC, син | SB-22.HLF.00.B07B | 210 | шт
AD22 (лампы светосигнальные, распродажа)
LED индикатор, 16мм, Зелёный, 220VAC (снимаемая с производства, остаток: 425 шт) | AD22-16DS-PG-220VAC | 122 | шт
LED индикатор, 22мм, Белый, 24V AC\DC (снимаемая с производства, остаток: 163 шт) | AD22-22DS-W-24VAC/DC | 122 | шт
LED индикатор, 22мм, Желтый, 24V (снимаемая с производства, остаток: 152 шт) | AD22-22DS-Y-24VAC/DC | 122 | шт
LED индикатор, 22мм, Синий, 220V AC/DC (снимаемая с производства, остаток: 220 шт) | AD22-22DS-B-220VAC/DC | 122 | шт
Корпус кнопочного поста
Корпус кнопочного поста, 1 отверстие, жел | PSB-1.Y | 270 | шт
Корпус кнопочного поста, 1 отверстие, серый | PSB-1.G | 270 | шт
Корпус кнопочного поста, 2 отверстия, серый | PSB-2.G | 378 | шт
Корпус кнопочного поста, 3 отверстия, серый | PSB-3.G | 378 | шт
Корпус кнопочного поста, 3 отверстия, увеличенное расстояние, серый | PSB-3Е.G | 456 | шт
Корпус кнопочного поста, 4 отверстия, серый | PSB-4.G | 456 | шт
Корпус кнопочного поста, 5 отверстий, серый | PSB-5.G | 456 | шт
ПРОМЫШЛЕННЫЕ РАЗЪЕМЫ
Разъем на кабель | PS21-M05S.TI.005 | 522 | шт
Разъем на кабель | PS21-F05S.TI.005 | 522 | шт
Разъем на кабель | PS21-M05S.TE.005 | 558 | шт
Разъем на кабель | PS21-F05S.TE.005 | 558 | шт
Разъем на кабель | PS21-M12S.TI.005 | 522 | шт
Разъем на кабель | PS21-F12S.TI.005 | 522 | шт
Разъем на кабель | PS21-M12S.TE.005 | 558 | шт
Разъем на кабель | PS21-F12S.TE.005 | 558 | шт
Разъем щитовой | PS21-M05S.TE.300 | 522 | шт
Разъем щитовой | PS21-F05S.TE.300 | 522 | шт
Разъем щитовой | PS21-M12S.TE.300 | 522 | шт
Разъем щитовой | PS21-F12S.TE.300 | 522 | шт
Разъем RJ45 щитовой прямой | RJ45-F08J.BE.300 | 894 | шт
Разъем RJ45 щитовой угловой | RJ45-F08J.BE.300.L | 894 | шт
Kабельный прямой разъем M08 вилка 3 pin, 48VAC/DC | M08-3M.P | 756 | шт
Kабельный прямой разъем M08 розетка 3 pin, 48VAC/DC | M08-3F.P | 756 | шт
Блочный разъем M12 вилка 4 pin, 48VAC/DC | M12E-4M.M | 852 | шт
Блочный разъем M12 розетка 4 pin, 48VAC/DC | M12E-4F.M | 852 | шт
Кабельный прямой разъем M12 вилка 4 pin (металл), 48VAC/DC | M12-4M.M | 1542 | шт
Кабельный прямой разъем M12 вилка 4 pin, 48VAC/DC | M12-4M.P | 702 | шт
Кабельный прямой разъем M12 розетка 4 pin (металл), 48VAC/DC | M12-4F.M | 1542 | шт
Кабельный прямой разъем M12 розетка 4 pin, 48VAC/DC | M12-4F.P | 702 | шт
Кабельный угловой разъем M12 вилка 4 pin,48VAC/DC | M12-4M.PL | 702 | шт
Кабельный угловой разъем M12 розетка 4 pin, 48VAC/DC | M12-4F.PL | 702 | шт

## Кабельные цепи
Прайс-лист KIPPRIBOR от 01.01.2025 для Российской Федерации
sales@kippribor.ru 8-800-700-4353
Распродажа замененных позиций с указанием остатка, таблица соответствия на вкладке: Распродажа замененных позиций
Вернуться к оглавлению
Наименование | Артикул | Прайс
|  | Цена RUB (в т.ч. НДС 20%) | Ед.
Кабельные цепи
Кабельная цепь 7x7 R15 | J07Q.1.07B-R15 | 1330 | м
Кабельная цепь 7x7 R28 | J07Q.1.07B-R28 | 1330 | м
крепления для кабельных цепей 7х7 мм с двух сторон | J07Q.1.07B-FJT | 276 | шт
крепления для кабельных цепей 7х7 мм с двух сторон | J07Q.1.07B-XJT | 276 | шт
Кабельная цепь 10x10 R18 | J10Q.1.10B-R18 | 1102 | м
Кабельная цепь 10x10 R28 | J10Q.1.10B-R28 | 1102 | м
крепления для кабельных цепей 10х10 мм с двух сторон | J10Q.1.10B-FJT | 276 | шт
крепления для кабельных цепей 10х10 мм с двух сторон | J10Q.1.10B-XJT | 276 | шт
Кабельная цепь 10x15 R18 | J10Q.1.15B-R18 | 1159 | м
Кабельная цепь 10x15 R28 | J10BF.1.15B-R28 | 1272 | м
Кабельная цепь 10x15 R28 | J10Q.1.15B-R28 | 1159 | м
Кабельная цепь 10x15 R38 | J10Q.1.15B-R38 | 1159 | м
крепления для кабельных цепей 10х15 мм с двух сторон | J10Q.1.15B-FJT | 276 | шт
крепления для кабельных цепей 10х15 мм с двух сторон | J10Q.1.15B-XJT | 276 | шт
Кабельная цепь 10x20 R18 | J10Q.1.20B-R18 | 1216 | м
Кабельная цепь 10x20 R28 | J10BF.1.20B-R28 | 1378 | м
Кабельная цепь 10x20 R28 | J10Q.1.20B-R28 | 1216 | м
Кабельная цепь 10x20 R38 | J10BF.1.20B-R38 | 1378 | м
крепления для кабельных цепей 10х20 мм с двух сторон | J10Q.1.20B-FJT | 276 | шт
крепления для кабельных цепей 10х20 мм с двух сторон | J10BF.1.20B-FJT | 276 | шт
крепления для кабельных цепей 10х20 мм с двух сторон | J10Q.1.20B-XJT | 276 | шт
крепления для кабельных цепей 10х20 мм с двух сторон | J10BF.1.20B-XJT | 276 | шт
Кабельная цепь 15x15 R28 | J15BF.1.15N-R28 | 1475 | м
крепления для кабельных цепей 15х15 мм с двух сторон | J15BF.1.15N-FJT | 357 | шт
крепления для кабельных цепей 15х15 мм с двух сторон | J15BF.1.15N-XJT | 357 | шт
Кабельная цепь 15x20 R28 | J15BF.1.20N-R28 | 1596 | м
Кабельная цепь 15x20 R28 | J15Q.1.20B-R28 | 1451 | м
Кабельная цепь 15x20 R38 | J15BF.1.20N-R38 | 1596 | м
Кабельная цепь 15x20 R38 | J15Q.1.20B-R38 | 1451 | м
Кабельная цепь 15*20 R48 | J15Q.1.20B-R48 | 1451 | м
крепления для кабельных цепей 15х20 мм с двух сторон | J15BF.1.20N-FJT | 357 | шт
крепления для кабельных цепей 15х20 мм с двух сторон | J15Q.1.20B-FJT | 357 | шт
крепления для кабельных цепей 15х20 мм с двух сторон | J15BF.1.20N-XJT | 357 | шт
крепления для кабельных цепей 15х20 мм с двух сторон | J15Q.1.20B-XJT | 357 | шт
Кабельная цепь 15x30 R28 | J15BF.1.30N-R28 | 1783 | м
Кабельная цепь 15x30 R28 | J15Q.1.30B-R28 | 1621 | м
Кабельная цепь 15x30 R38 | J15BF.1.30N-R38 | 1783 | м
Кабельная цепь 15x30 R48 | J15BF.1.30N-R48 | 1783 | м
крепления для кабельных цепей 15х30 мм с двух сторон | J15BF.1.30N-FJT | 357 | шт
крепления для кабельных цепей 15х30 мм с двух сторон | J15Q.1.30B-FJT | 357 | шт
крепления для кабельных цепей 15х30 мм с двух сторон | J15BF.1.30N-XJT | 357 | шт
крепления для кабельных цепей 15х30 мм с двух сторон | J15Q.1.30B-XJT | 357 | шт
Кабельная цепь 15x40 R28 | J15BF.1.40N-R28 | 1920 | м
Кабельная цепь 15x40 R38 | J15BF.1.40N-R38 | 1920 | м
Кабельная цепь 15x40 R48 | J15BF.1.40N-R48 | 1920 | м
крепления для кабельных цепей 15х40 мм с двух сторон | J15BF.1.40N-FJT | 357 | шт
крепления для кабельных цепей 15х40 мм с двух сторон | J15BF.1.40N-XJT | 357 | шт
Кабельная цепь 15x50 R28 | J15BF.1.50N-R28 | 2051 | м
Кабельная цепь 15x50 R48 | J15BF.1.50N-R48 | 2051 | м
крепления для кабельных цепей 15х50 мм с двух сторон | J15BF.1.50N-FJT | 357 | шт
крепления для кабельных цепей 15х50 мм с двух сторон | J15BF.1.50N-XJT | 357 | шт
Кабельная цепь 18x18 R28 | J18BF.1.18N-R28 | 1839 | м
Кабельная цепь 18x18 R38 | J18BF.1.18N-R38 | 1839 | м
Кабельная цепь 18x18 R48 | J18BF.1.18N-R48 | 1839 | м
крепления для кабельных цепей 18х18 мм с двух сторон | J18BF.1.18N-FJT | 446 | шт
крепления для кабельных цепей 18х18 мм с двух сторон | J18BF.1.18N-XJT | 446 | шт
Кабельная цепь 18x25 R28 | J18BF.1.25N-R28 | 2163 | м
Кабельная цепь 18*25 R38 | J18Q.2.25W-R38 | 2091 | м
Кабельная цепь 18x25 R38 | J18BF.1.25N-R38 | 2163 | м
Кабельная цепь 18x25 R38 | J18Q.1.25B-R38 | 1937 | м
Кабельная цепь 18x25 R48 | J18BF.1.25N-R48 | 2163 | м
Кабельная цепь 18x25 R48 | J18Q.1.25B-R48 | 1937 | м
Кабельная цепь 18x25 R60 | J18BF.1.25N-R60 | 2163 | м
Кабельная цепь 18x25 R75 | J18BF.1.25N-R75 | 2163 | м
Кабельная цепь 18*25 R100 | J18BF.1.25N-R100 | 2163 | м
крепления для кабельных цепей 18х25 мм с двух сторон | J18BF.1.25N-FJT | 446 | шт
крепления для кабельных цепей 18х25 мм с двух сторон | J18Q.1.25B-FJT | 446 | шт
крепления для кабельных цепей 18х25 мм с двух сторон | J18Q.2.25W-XJT | 446 | шт
крепления для кабельных цепей 18х25 мм с двух сторон | J18Q.2.25W-FJT | 446 | шт
крепления для кабельных цепей 18х25 мм с двух сторон | J18BF.1.25N-XJT | 446 | шт
крепления для кабельных цепей 18х25 мм с двух сторон | J18Q.1.25B-XJT | 446 | шт
Кабельная цепь 18x37 R38 | J18BF.1.37N-R38 | 2317 | м
Кабельная цепь 18x37 R38 | J18Q.1.37B-R38 | 2163 | м
Кабельная цепь 18x37 R48 | J18BF.1.37N-R48 | 2317 | м
Кабельная цепь 18x37 R75 | J18Q.1.37B-R75 | 2163 | м
крепления для кабельных цепей 18х37 мм с двух сторон | J18Q.1.37B-FJT | 446 | шт
крепления для кабельных цепей 18х37 мм с двух сторон | J18BF.1.37N-FJT | 446 | шт
крепления для кабельных цепей 18х37 мм с двух сторон | J18Q.1.37B-XJT | 446 | шт
крепления для кабельных цепей 18х37 мм с двух сторон | J18BF.1.37N-XJT | 446 | шт
Кабельная цепь 18x50 R38 | J18BF.1.50N-R38 | 2545 | м
Кабельная цепь 18x50 R48 | J18BF.1.50N-R48 | 2545 | м
Кабельная цепь 18x50 R75 | J18BF.1.50N-R75 | 2545 | м
крепления для кабельных цепей 18х50 мм с двух сторон | J18BF.1.50N-FJT | 446 | шт
крепления для кабельных цепей 18х50 мм с двух сторон | J18BF.1.50N-XJT | 446 | шт
Кабельная цепь 25x25 R55 | J25F.2.25S-R55 | 3015 | м
Кабельная цепь 25x25 R55 | J25Q.2.25S-R55 | 2560 | м
Кабельная цепь 25x25 R75 | J25F.2.25S-R75 | 3015 | м
Кабельная цепь 25x25 R75 | J25Q.2.25S-R75 | 2560 | м
Кабельная цепь 25x25 R100 | J25F.2.25S-R100 | 3015 | м
Кабельная цепь 25x25 R100 | J25Q.2.25S-R100 | 2560 | м
Кабельная цепь 25x25 R125 | J25F.2.25S-R125 | 3015 | м
Кабельная цепь 25x25 R150 | J25F.2.25S-R150 | 3015 | м
Кабельная цепь 25x25 R175 | J25F.2.25S-R175 | 3015 | м
Кабельная цепь 25x25 R190 | J25F.2.25S-R190 | 3015 | м
Кабельная цепь 25x25 R200 | J25F.2.25S-R200 | 3015 | м
Кабельная цепь 25x25 R250 | J25F.2.25S-R250 | 3015 | м
крепления для кабельных цепей 25х25 мм с двух сторон | J25Q.2.25S-XJT | 534 | шт
крепления для кабельных цепей 25х25 мм с двух сторон | J25Q.2.25S-FJT | 534 | шт
крепления для кабельных цепей 25х25 мм с двух сторон | J25F.2.25S-XJT | 534 | шт
крепления для кабельных цепей 25х25 мм с двух сторон | J25F.2.25S-FJT | 534 | шт
Кабельная цепь 25*38 R55 | J25F.1.38S-R55 | 4085 | м
Кабельная цепь 25x38 R55 | J25Q.2.38S-R55 | 3152 | м
Кабельная цепь 25x38 R55 | J25Q.3.38N-R55 | 3152 | м
Кабельная цепь 25x38 R55 | J25F.2.38S-R55 | 3680 | м
Кабельная цепь 25x38 R55 | J25Q.1.38S-R55 | 3460 | м
Кабельная цепь 25x38 R75 | J25F.1.38S-R75 | 4085 | м
Кабельная цепь 25x38 R75 | J25F.2.38S-R75 | 3680 | м
Кабельная цепь 25x38 R75 | J25Q.1.38S-R75 | 3460 | м
Кабельная цепь 25x38 R75 | J25Q.2.38S-R75 | 3152 | м
Кабельная цепь 25x38 R75 | J25Q.3.38N-R75 | 3152 | м
Кабельная цепь 25x38 R100 | J25F.1.38S-R100 | 4085 | м
Кабельная цепь 25x38 R100 | J25F.2.38S-R100 | 3680 | м
Кабельная цепь 25x38 R100 | J25Q.1.38S-R100 | 3460 | м
Кабельная цепь 25x38 R100 | J25Q.2.38S-R100 | 3152 | м
Кабельная цепь 25x38 R100 | J25Q.3.38N-R100 | 3152 | м
Кабельная цепь 25x38 R125 | J25F.1.38S-R125 | 4085 | м
Кабельная цепь 25x38 R125 | J25F.2.38S-R125 | 3680 | м
Кабельная цепь 25x38 R125 | J25Q.1.38S-R125 | 3460 | м
Кабельная цепь 25x38 R150 | J25F.1.38S-R150 | 4085 | м
Кабельная цепь 25x38 R150 | J25F.2.38S-R150 | 3680 | м
Кабельная цепь 25x38 R150 | J25Q.1.38S-R150 | 3460 | м
Кабельная цепь 25x38 R175 | J25F.2.38S-R175 | 3680 | м
Кабельная цепь 25x38 R190 | J25F.2.38S-R190 | 3680 | м
Кабельная цепь 25x38 R200 | J25F.2.38S-R200 | 3680 | м
Кабельная цепь 25x38 R225 | J25F.1.38S-R225 | 4085 | м
Кабельная цепь 25x38 R225 | J25Q.1.38S-R225 | 3460 | м
Кабельная цепь 25x38 R250 | J25F.2.38S-R250 | 3680 | м
крепления для кабельных цепей 25х38 мм с двух сторон | J25Q.3.38S-XJT | 534 | шт
крепления для кабельных цепей 25х38 мм с двух сторон | J25Q.3.38N-FJT | 534 | шт
крепления для кабельных цепей 25х38 мм с двух сторон | J25F.1.38S-XJT | 534 | шт
крепления для кабельных цепей 25х38 мм с двух сторон | J25F.1.38S-FJT | 534 | шт
крепления для кабельных цепей 25х38 мм с двух сторон | J25Q.2.38S-XJT | 534 | шт
крепления для кабельных цепей 25х38 мм с двух сторон | J25Q.2.38S-FJT | 534 | шт
крепления для кабельных цепей 25х38 мм с двух сторон | J25F.2.38S-XJT | 534 | шт
крепления для кабельных цепей 25х38 мм с двух сторон | J25Q.3.38N-XJT | 534 | шт
крепления для кабельных цепей 25х38 мм с двух сторон | J25Q.1.38S-XJT | 534 | шт
крепления для кабельных цепей 25х38 мм с двух сторон | J25Q.1.38S-FJT | 534 | шт
крепления для кабельных цепей 25х38 мм с двух сторон | J25F.2.38S-FJT | 534 | шт
Кабельная цепь 25*57 R40 | J25F.2.57S-R40 | 4270 | м
Кабельная цепь 25*57 R55 | J25F.1.57S-R55 | 4781 | м
Кабельная цепь 25x57 R55 | J25F.2.57S-R55 | 4270 | м
Кабельная цепь 25x57 R55 | J25Q.1.57S-R55 | 3890 | м
Кабельная цепь 25x57 R55 | J25Q.2.57S-R55 | 3533 | м
Кабельная цепь 25x57 R55 | J25Q.3.57N-R55 | 3533 | м
Кабельная цепь 25x57 R75 | J25F.1.57S-R75 | 4781 | м
Кабельная цепь 25x57 R75 | J25F.2.57S-R75 | 4270 | м
Кабельная цепь 25x57 R75 | J25Q.1.57S-R75 | 3890 | м
Кабельная цепь 25x57 R75 | J25Q.2.57S-R75 | 3533 | м
Кабельная цепь 25x57 R75 | J25Q.3.57N-R75 | 3533 | м
Кабельная цепь 25x57 R100 | J25F.1.57S-R100 | 4781 | м
Кабельная цепь 25x57 R100 | J25F.2.57S-R100 | 4270 | м
Кабельная цепь 25x57 R100 | J25Q.1.57S-R100 | 3890 | м
Кабельная цепь 25x57 R100 | J25Q.2.57S-R100 | 3533 | м
Кабельная цепь 25x57 R100 | J25Q.3.57N-R100 | 3533 | м
Кабельная цепь 25x57 R125 | J25F.1.57S-R125 | 4781 | м
Кабельная цепь 25x57 R125 | J25F.2.57S-R125 | 4270 | м
Кабельная цепь 25x57 R125 | J25Q.1.57S-R125 | 3890 | м
Кабельная цепь 25x57 R150 | J25F.1.57S-R150 | 4781 | м
Кабельная цепь 25x57 R150 | J25F.2.57S-R150 | 4270 | м
Кабельная цепь 25x57 R150 | J25Q.1.57S-R150 | 3890 | м
Кабельная цепь 25x57 R175 | J25F.2.57S-R175 | 4270 | м
Кабельная цепь 25x57 R190 | J25F.2.57S-R190 | 4270 | м
Кабельная цепь 25x57 R200 | J25F.2.57S-R200 | 4270 | м
Кабельная цепь 25x57 R225 | J25F.1.57S-R225 | 4781 | м
Кабельная цепь 25x57 R225 | J25Q.1.57S-R225 | 3890 | м
Кабельная цепь 25x57 R250 | J25F.2.57S-R250 | 4270 | м
крепления для кабельных цепей 25х57 мм с двух сторон | J25Q.3.57N-FJT | 534 | шт
крепления для кабельных цепей 25х57 мм с двух сторон | J25Q.2.57S-XJT | 534 | шт
крепления для кабельных цепей 25х57 мм с двух сторон | J25Q.2.57S-FJT | 534 | шт
крепления для кабельных цепей 25х57 мм с двух сторон | J25Q.3.57N-XJT | 534 | шт
крепления для кабельных цепей 25х57 мм с двух сторон | J25Q.1.57S-XJT | 534 | шт
крепления для кабельных цепей 25х57 мм с двух сторон | J25Q.1.57S-FJT | 534 | шт
крепления для кабельных цепей 25х57 мм с двух сторон | J25F.2.57S-XJT | 534 | шт
крепления для кабельных цепей 25х57 мм с двух сторон | J25F.2.57S-FJT | 534 | шт
крепления для кабельных цепей 25х57 мм с двух сторон | J25F.1.57S-XJT | 534 | шт
крепления для кабельных цепей 25х57 мм с двух сторон | J25F.1.57S-FJT | 534 | шт
Кабельная цепь 25*77 R55 | J25F.1.77S-R55 | 5633 | м
Кабельная цепь 25x77 R55 | J25F.2.77S-R55 | 4798 | м
Кабельная цепь 25x77 R55 | J25Q.1.77S-R55 | 4579 | м
Кабельная цепь 25x77 R55 | J25Q.2.77S-R55 | 4198 | м
Кабельная цепь 25x77 R75 | J25F.1.77S-R75 | 5633 | м
Кабельная цепь 25x77 R75 | J25F.2.77S-R75 | 4798 | м
Кабельная цепь 25x77 R75 | J25Q.1.77S-R75 | 4579 | м
Кабельная цепь 25x77 R100 | J25F.1.77S-R100 | 5633 | м
Кабельная цепь 25x77 R100 | J25F.2.77S-R100 | 4790 | м
Кабельная цепь 25x77 R100 | J25Q.1.77S-R100 | 4579 | м
Кабельная цепь 25x77 R100 | J25Q.2.77S-R100 | 4198 | м
Кабельная цепь 25x77 R125 | J25F.1.77S-R125 | 5633 | м
Кабельная цепь 25x77 R125 | J25F.2.77S-R125 | 4798 | м
Кабельная цепь 25x77 R125 | J25Q.1.77S-R125 | 4579 | м
Кабельная цепь 25x77 R150 | J25F.1.77S-R150 | 5633 | м
Кабельная цепь 25x77 R150 | J25F.2.77S-R150 | 4798 | м
Кабельная цепь 25x77 R150 | J25Q.1.77S-R150 | 4579 | м
Кабельная цепь 25x77 R175 | J25F.2.77S-R175 | 4798 | м
Кабельная цепь 25x77 R190 | J25F.2.77S-R190 | 4798 | м
Кабельная цепь 25x77 R200 | J25F.2.77S-R200 | 4798 | м
Кабельная цепь 25x77 R225 | J25F.1.77S-R225 | 5633 | м
Кабельная цепь 25x77 R225 | J25Q.1.77S-R225 | 4579 | м
Кабельная цепь 25x77 R250 | J25F.2.77S-R250 | 4798 | м
крепления для кабельных цепей 25х77 мм с двух сторон | J25F.2.77S-XJT | 681 | шт
крепления для кабельных цепей 25х77 мм с двух сторон | J25F.2.77S-FJT | 681 | шт
крепления для кабельных цепей 25х77 мм с двух сторон | J25Q.1.77S-XJT | 681 | шт
крепления для кабельных цепей 25х77 мм с двух сторон | J25Q.1.77S-FJT | 681 | шт
крепления для кабельных цепей 25х77 мм с двух сторон | J25F.1.77S-XJT | 681 | шт
крепления для кабельных цепей 25х77 мм с двух сторон | J25F.1.77S-FJT | 681 | шт
крепления для кабельных цепей 25х77 мм с двух сторон | J25Q.2.77S-XJT | 681 | шт
крепления для кабельных цепей 25х77 мм с двух сторон | J25Q.2.77S-FJT | 681 | шт
Кабельная цепь 25x103 R55 | J25Q.1.103S-R55 | 5316 | м
Кабельная цепь 25x103 R75 | J25Q.1.103S-R75 | 5316 | м
Кабельная цепь 25x103 R100 | J25Q.1.103S-R100 | 5316 | м
Кабельная цепь 25x103 R125 | J25Q.1.103S-R125 | 5316 | м
Кабельная цепь 25x103 R150 | J25Q.1.103S-R150 | 5316 | м
Кабельная цепь 25x103 R225 | J25Q.1.103S-R225 | 5316 | м
крепления для кабельных цепей 25х103 мм с двух сторон | J25Q.1.103S-XJT | 681 | шт
крепления для кабельных цепей 25х103 мм с двух сторон | J25Q.1.103S-FJT | 681 | шт
Кабельная цепь 30x38 R75 | J30F.1.38S-R75 | 4717 | м
Кабельная цепь 30x38 R75 | J30Q.1.38S-R75 | 4060 | м
Кабельная цепь 30x38 R100 | J30F.1.38S-R100 | 4717 | м
Кабельная цепь 30x38 R100 | J30Q.1.38S-R100 | 4060 | м
Кабельная цепь 30x38 R150 | J30F.1.38S-R150 | 4717 | м
Кабельная цепь 30x38 R150 | J30Q.1.38S-R150 | 4060 | м
крепления для кабельных цепей 30х38 мм с двух сторон | J30F.1.38S-XJT | 908 | шт
крепления для кабельных цепей 30х38 мм с двух сторон | J30Q.1.38S-XJT | 908 | шт
крепления для кабельных цепей 30х38 мм с двух сторон | J30F.1.38S-FJT | 908 | шт
крепления для кабельных цепей 30х38 мм с двух сторон | J30Q.1.38S-FJT | 908 | шт
Кабельная цепь 30x57 R75 | J30F.1.57S-R75 | 5454 | м
Кабельная цепь 30x57 R75 | J30Q.1.57S-R75 | 4676 | м
Кабельная цепь 30x57 R100 | J30F.1.57S-R100 | 5454 | м
Кабельная цепь 30x57 R100 | J30Q.1.57S-R100 | 4676 | м
Кабельная цепь 30x57 R150 | J30F.1.57S-R150 | 5454 | м
Кабельная цепь 30x57 R150 | J30Q.1.57S-R150 | 4676 | м
крепления для кабельных цепей 30х57 мм с двух сторон | J30Q.1.57S-XJT | 908 | шт
крепления для кабельных цепей 30х57 мм с двух сторон | J30F.1.57S-XJT | 908 | шт
крепления для кабельных цепей 30х57 мм с двух сторон | J30Q.1.57S-FJT | 908 | шт
крепления для кабельных цепей 30х57 мм с двух сторон | J30F.1.57S-FJT | 908 | шт
Кабельная цепь 30x75 R75 | J30Q.1.75S-R75 | 5373 | м
Кабельная цепь 30x75 R75 | J30F.1.75S-R75 | 6459 | м
Кабельная цепь 30x75 R150 | J30Q.1.75S-R150 | 5373 | м
Кабельная цепь 30x75 R150 | J30F.1.75S-R150 | 6459 | м
крепления для кабельных цепей 30х75 мм с двух сторон | J30Q.1.75S-FJT | 908 | шт
крепления для кабельных цепей 30х75 мм с двух сторон | J30F.1.75S-FJT | 908 | шт
Кабельная цепь 30x77 R75 | J30F.1.77S-R75 | 6459 | м
Кабельная цепь 30x77 R75 | J30Q.1.77S-R75 | 5373 | м
Кабельная цепь 30x77 R100 | J30F.1.77S-R100 | 6459 | м
Кабельная цепь 30x77 R100 | J30Q.1.77S-R100 | 5373 | м
Кабельная цепь 30x77 R150 | J30F.1.77S-R150 | 6459 | м
Кабельная цепь 30x77 R150 | J30Q.1.77S-R150 | 5373 | м
крепления для кабельных цепей 30х77 мм с двух сторон | J30F.1.77S-XJT | 908 | шт
крепления для кабельных цепей 30х77 мм с двух сторон | J30Q.1.77S-XJT | 908 | шт
крепления для кабельных цепей 30х77 мм с двух сторон | J30F.1.77S-FJT | 908 | шт
крепления для кабельных цепей 30х77 мм с двух сторон | J30Q.1.77S-FJT | 908 | шт
Кабельная цепь 30x103 R75 | J30Q.1.103S-R75 | 6224 | м
Кабельная цепь 30x103 R100 | J30Q.1.103S-R100 | 6224 | м
Кабельная цепь 30x103 R150 | J30Q.1.103S-R150 | 6224 | м
крепления для кабельных цепей 30х103 мм с двух сторон | J30Q.1.103S-XJT | 908 | шт
крепления для кабельных цепей 30х103 мм с двух сторон | J30Q.1.103S-FJT | 908 | шт
Кабельная цепь 35x50 R75 | J35F.1.50S-R75 | 6450 | м
Кабельная цепь 35x50 R75 | J35Q.1.50S-R75 | 5592 | м
Кабельная цепь 35x50 R75 | J35Q.2.50S-R75 | 5397 | м
Кабельная цепь 35*50 R100 | J35Q.2.50S-R100 | 5397 | м
Кабельная цепь 35x50 R100 | J35F.1.50S-R100 | 6450 | м
Кабельная цепь 35x50 R100 | J35Q.1.50S-R100 | 5592 | м
Кабельная цепь 35*50 R125 | J35Q.2.50S-R125 | 5397 | м
Кабельная цепь 35x50 R125 | J35F.1.50S-R125 | 6450 | м
Кабельная цепь 35x50 R125 | J35Q.1.50S-R125 | 5592 | м
Кабельная цепь 35x50 R150 | J35F.1.50S-R150 | 6450 | м
Кабельная цепь 35x50 R150 | J35Q.1.50S-R150 | 5592 | м
Кабельная цепь 35x50 R150 | J35Q.2.50S-R150 | 5397 | м
Кабельная цепь 35*50 R200 | J35Q.2.50S-R200 | 5397 | м
Кабельная цепь 35x50 R200 | J35F.1.50S-R200 | 6450 | м
Кабельная цепь 35x50 R200 | J35Q.1.50S-R200 | 5592 | м
Кабельная цепь 35*50 R250 | J35Q.2.50S-R250 | 5397 | м
Кабельная цепь 35x50 R250 | J35F.1.50S-R250 | 6450 | м
Кабельная цепь 35x50 R250 | J35Q.1.50S-R250 | 5592 | м
крепления для кабельных цепей 35х50 мм с двух сторон | J35Q.2.50S-XJT | 981 | шт
крепления для кабельных цепей 35х50 мм с двух сторон | J35F.1.50S-XJT | 1426 | шт
крепления для кабельных цепей 35х50 мм с двух сторон | J35Q.1.50S-XJT | 1135 | шт
крепления для кабельных цепей 35х50 мм с двух сторон | J35Q.2.50S-FJT | 981 | шт
крепления для кабельных цепей 35х50 мм с двух сторон | J35F.1.50S-FJT | 1426 | шт
крепления для кабельных цепей 35х50 мм с двух сторон | J35Q.1.50S-FJT | 1135 | шт
Кабельная цепь 35x75 R75 | J35F.1.75S-R75 | 6913 | м
Кабельная цепь 35x75 R75 | J35Q.1.75S-R75 | 6200 | м
Кабельная цепь 35x75 R100 | J35F.1.75S-R100 | 6913 | м
Кабельная цепь 35x75 R100 | J35Q.1.75S-R100 | 6200 | м
Кабельная цепь 35x75 R125 | J35F.1.75S-R125 | 6913 | м
Кабельная цепь 35x75 R125 | J35Q.1.75S-R125 | 6200 | м
Кабельная цепь 35x75 R150 | J35F.1.75S-R150 | 6913 | м
Кабельная цепь 35x75 R150 | J35Q.1.75S-R150 | 6200 | м
Кабельная цепь 35x75 R200 | J35F.1.75S-R200 | 6913 | м
Кабельная цепь 35x75 R200 | J35Q.1.75S-R200 | 6200 | м
Кабельная цепь 35x75 R250 | J35F.1.75S-R250 | 6913 | м
Кабельная цепь 35x75 R250 | J35Q.1.75S-R250 | 6200 | м
крепления для кабельных цепей 35х75 мм с двух сторон | J35Q.1.75S-XJT | 1135 | шт
крепления для кабельных цепей 35х75 мм с двух сторон | J35F.1.75S-XJT | 1426 | шт
крепления для кабельных цепей 35х75 мм с двух сторон | J35Q.1.75S-FJT | 1135 | шт
крепления для кабельных цепей 35х75 мм с двух сторон | J35F.1.75S-FJT | 1426 | шт
Кабельная цепь 35x100 R75 | J35F.1.100S-R75 | 7520 | м
Кабельная цепь 35x100 R75 | J35Q.1.100S-R75 | 6743 | м
Кабельная цепь 35x100 R75 | J35Q.2.100S-R75 | 6273 | м
Кабельная цепь 35*100 R100 | J35Q.2.100S-R100 | 6273 | м
Кабельная цепь 35x100 R100 | J35F.1.100S-R100 | 7520 | м
Кабельная цепь 35x100 R100 | J35Q.1.100S-R100 | 6743 | м
Кабельная цепь 35*100 R125 | J35Q.2.100S-R125 | 6273 | м
Кабельная цепь 35x100 R125 | J35F.1.100S-R125 | 7520 | м
Кабельная цепь 35x100 R125 | J35Q.1.100S-R125 | 6743 | м
Кабельная цепь 35x100 R150 | J35F.1.100S-R150 | 7520 | м
Кабельная цепь 35x100 R150 | J35Q.1.100S-R150 | 6743 | м
Кабельная цепь 35x100 R150 | J35Q.2.100S-R150 | 6273 | м
Кабельная цепь 35*100 R200 | J35Q.2.100S-R200 | 6273 | м
Кабельная цепь 35x100 R200 | J35F.1.100S-R200 | 7529 | м
Кабельная цепь 35x100 R200 | J35Q.1.100S-R200 | 6743 | м
Кабельная цепь 35*100 R250 | J35Q.2.100S-R250 | 6273 | м
Кабельная цепь 35x100 R250 | J35F.1.100S-R250 | 7529 | м
Кабельная цепь 35x100 R250 | J35Q.1.100S-R250 | 6743 | м
крепления для кабельных цепей 35х100 мм с двух сторон | J35F.1.100S-XJT | 1426 | шт
крепления для кабельных цепей 35х100 мм с двух сторон | J35Q.1.100S-XJT | 1135 | шт
крепления для кабельных цепей 35х100 мм с двух сторон | J35Q.2.100S-XJT | 1135 | шт
крепления для кабельных цепей 35х100 мм с двух сторон | J35F.1.100S-FJT | 1426 | шт
крепления для кабельных цепей 35х100 мм с двух сторон | J35Q.1.100S-FJT | 1135 | шт
крепления для кабельных цепей 35х100 мм с двух сторон | J35Q.2.100S-FJT | 1135 | шт
Кабельная цепь 35x125 R75 | J35F.1.125S-R75 | 8218 | м
Кабельная цепь 35x125 R75 | J35Q.1.125S-R75 | 7358 | м
Кабельная цепь 35x125 R75 | J35Q.2.125S-R75 | 6880 | м
Кабельная цепь 35*125 R100 | J35Q.2.125S-R100 | 6880 | м
Кабельная цепь 35x125 R100 | J35F.1.125S-R100 | 8218 | м
Кабельная цепь 35x125 R100 | J35Q.1.125S-R100 | 7358 | м
Кабельная цепь 35*125 R125 | J35Q.2.125S-R125 | 6880 | м
Кабельная цепь 35x125 R125 | J35F.1.125S-R125 | 8218 | м
Кабельная цепь 35x125 R125 | J35Q.1.125S-R125 | 7358 | м
Кабельная цепь 35x125 R150 | J35F.1.125S-R150 | 8218 | м
Кабельная цепь 35x125 R150 | J35Q.1.125S-R150 | 7358 | м
Кабельная цепь 35x125 R150 | J35Q.2.125S-R150 | 6880 | м
Кабельная цепь 35*125 R200 | J35Q.2.125S-R200 | 6880 | м
Кабельная цепь 35x125 R200 | J35F.1.125S-R200 | 8218 | м
Кабельная цепь 35x125 R200 | J35Q.1.125S-R200 | 7358 | м
Кабельная цепь 35*125 R250 | J35Q.2.125S-R250 | 6880 | м
Кабельная цепь 35x125 R250 | J35F.1.125S-R250 | 8218 | м
Кабельная цепь 35x125 R250 | J35Q.1.125S-R250 | 7358 | м
крепления для кабельных цепей 35х125 мм с двух сторон | J35F.1.125S-XJT | 1426 | шт
крепления для кабельных цепей 35х125 мм с двух сторон | J35Q.1.125S-XJT | 1353 | шт
крепления для кабельных цепей 35х125 мм с двух сторон | J35Q.2.125S-XJT | 1135 | шт
крепления для кабельных цепей 35х125 мм с двух сторон | J35F.1.125S-FJT | 1426 | шт
крепления для кабельных цепей 35х125 мм с двух сторон | J35Q.1.125S-FJT | 1353 | шт
крепления для кабельных цепей 35х125 мм с двух сторон | J35Q.2.125S-FJT | 1135 | шт
Кабельная цепь 35x150 R75 | J35Q.1.150S-R75 | 7975 | м
Кабельная цепь 35x150 R100 | J35Q.1.150S-R100 | 7975 | м
Кабельная цепь 35x150 R125 | J35Q.1.150S-R125 | 7975 | м
Кабельная цепь 35x150 R150 | J35Q.1.150S-R150 | 7975 | м
Кабельная цепь 35x150 R200 | J35Q.1.150S-R200 | 7975 | м
Кабельная цепь 35x150 R250 | J35Q.1.150S-R250 | 7975 | м
крепления для кабельных цепей 35х150 мм с двух сторон | J35Q.1.150S-XJT | 1353 | шт
крепления для кабельных цепей 35х150 мм с двух сторон | J35Q.1.150S-FJT | 1353 | шт
Кабельная цепь 35x175 R75 | J35Q.1.175S-R75 | 9368 | м
Кабельная цепь 35x175 R100 | J35Q.1.175S-R100 | 9368 | м
Кабельная цепь 35x175 R125 | J35Q.1.175S-R125 | 9368 | м
Кабельная цепь 35x175 R150 | J35Q.1.175S-R150 | 9368 | м
Кабельная цепь 35x175 R200 | J35Q.1.175S-R200 | 9368 | м
Кабельная цепь 35x175 R250 | J35Q.1.175S-R250 | 9368 | м
крепления для кабельных цепей 35х175 мм с двух сторон | J35Q.1.175S-XJT | 1353 | шт
крепления для кабельных цепей 35х175 мм с двух сторон | J35Q.1.175S-FJT | 1353 | шт
Кабельная цепь 35x200 R75 | J35Q.1.200S-R75 | 10065 | м
Кабельная цепь 35x200 R100 | J35Q.1.200S-R100 | 10065 | м
Кабельная цепь 35x200 R125 | J35Q.1.200S-R125 | 10065 | м
Кабельная цепь 35x200 R150 | J35Q.1.200S-R150 | 10065 | м
Кабельная цепь 35x200 R200 | J35Q.1.200S-R200 | 10065 | м
Кабельная цепь 35x200 R250 | J35Q.1.200S-R250 | 10065 | м
крепления для кабельных цепей 35х200 мм с двух сторон | J35Q.1.200S-XJT | 1735 | шт
крепления для кабельных цепей 35х200 мм с двух сторон | J35Q.1.200S-FJT | 1735 | шт
Кабельная цепь 45x50 R100 | J45Q.1.50S-R100 | 6629 | м
Кабельная цепь 45x50 R125 | J45Q.1.50S-R125 | 6629 | м
Кабельная цепь 45x50 R150 | J45Q.1.50S-R150 | 6629 | м
Кабельная цепь 45x50 R200 | J45Q.1.50S-R200 | 6629 | м
Кабельная цепь 45x50 R250 | J45Q.1.50S-R250 | 6629 | м
крепления для кабельных цепей 45х50 мм с двух сторон | J45Q.1.50S-XJT | 1799 | шт
крепления для кабельных цепей 45х50 мм с двух сторон | J45Q.1.50S-FJT | 1799 | шт
Кабельная цепь 45x75 R100 | J45F.1.75S-R100 | 8615 | м
Кабельная цепь 45x75 R100 | J45Q.1.75S-R100 | 7439 | м
Кабельная цепь 45x75 R125 | J45F.1.75S-R125 | 8615 | м
Кабельная цепь 45x75 R125 | J45Q.1.75S-R125 | 7439 | м
Кабельная цепь 45x75 R150 | J45F.1.75S-R150 | 8615 | м
Кабельная цепь 45x75 R150 | J45Q.1.75S-R150 | 7439 | м
Кабельная цепь 45x75 R200 | J45F.1.75S-R200 | 8615 | м
Кабельная цепь 45x75 R200 | J45Q.1.75S-R200 | 7439 | м
Кабельная цепь 45x75 R250 | J45F.1.75S-R250 | 8615 | м
Кабельная цепь 45x75 R250 | J45Q.1.75S-R250 | 7439 | м
Кабельная цепь 45x75 R300 | J45F.1.75S-R300 | 8615 | м
крепления для кабельных цепей 45х75 мм с двух сторон | J45Q.1.75S-XJT | 1799 | шт
крепления для кабельных цепей 45х75 мм с двух сторон | J45F.1.75S-XJT | 1799 | шт
крепления для кабельных цепей 45х75 мм с двух сторон | J45Q.1.75S-FJT | 1799 | шт
крепления для кабельных цепей 45х75 мм с двух сторон | J45F.1.75S-FJT | 1799 | шт
Кабельная цепь 45x100 R100 | J45F.1.100S-R100 | 9465 | м
Кабельная цепь 45x100 R100 | J45Q.1.100S-R100 | 8445 | м
Кабельная цепь 45x100 R125 | J45F.1.100S-R125 | 9465 | м
Кабельная цепь 45x100 R125 | J45Q.1.100S-R125 | 8445 | м
Кабельная цепь 45x100 R150 | J45F.1.100S-R150 | 9465 | м
Кабельная цепь 45x100 R150 | J45Q.1.100S-R150 | 8445 | м
Кабельная цепь 45x100 R200 | J45F.1.100S-R200 | 9465 | м
Кабельная цепь 45x100 R200 | J45Q.1.100S-R200 | 8445 | м
Кабельная цепь 45x100 R250 | J45F.1.100S-R250 | 9465 | м
Кабельная цепь 45x100 R250 | J45Q.1.100S-R250 | 8445 | м
Кабельная цепь 45x100 R300 | J45F.1.100S-R300 | 9465 | м
крепления для кабельных цепей 45х100 мм с двух сторон | J45F.1.100S-XJT | 1799 | шт
крепления для кабельных цепей 45х100 мм с двух сторон | J45Q.1.100S-XJT | 1799 | шт
крепления для кабельных цепей 45х100 мм с двух сторон | J45F.1.100S-FJT | 1799 | шт
крепления для кабельных цепей 45х100 мм с двух сторон | J45Q.1.100S-FJT | 1799 | шт
Кабельная цепь 45x125 R100 | J45F.1.125S-R100 | 10309 | м
Кабельная цепь 45x125 R100 | J45Q.1.125S-R100 | 8914 | м
Кабельная цепь 45x125 R125 | J45F.1.125S-R125 | 10309 | м
Кабельная цепь 45x125 R125 | J45Q.1.125S-R125 | 8914 | м
Кабельная цепь 45x125 R150 | J45F.1.125S-R150 | 10309 | м
Кабельная цепь 45x125 R150 | J45Q.1.125S-R150 | 8914 | м
Кабельная цепь 45x125 R200 | J45F.1.125S-R200 | 10309 | м
Кабельная цепь 45x125 R200 | J45Q.1.125S-R200 | 8914 | м
Кабельная цепь 45x125 R250 | J45F.1.125S-R250 | 10309 | м
Кабельная цепь 45x125 R250 | J45Q.1.125S-R250 | 8914 | м
Кабельная цепь 45x125 R300 | J45F.1.125S-R300 | 10309 | м
крепления для кабельных цепей 45х125 мм с двух сторон | J45F.1.125S-XJT | 1799 | шт
крепления для кабельных цепей 45х125 мм с двух сторон | J45Q.1.125S-XJT | 1799 | шт
крепления для кабельных цепей 45х125 мм с двух сторон | J45F.1.125S-FJT | 1799 | шт
крепления для кабельных цепей 45х125 мм с двух сторон | J45Q.1.125S-FJT | 1799 | шт
Кабельная цепь 45x150 R100 | J45F.1.150S-R100 | 12723 | м
Кабельная цепь 45x150 R100 | J45Q.1.150S-R100 | 10543 | м
Кабельная цепь 45x150 R125 | J45F.1.150S-R125 | 12723 | м
Кабельная цепь 45x150 R125 | J45Q.1.150S-R125 | 10543 | м
Кабельная цепь 45x150 R150 | J45F.1.150S-R150 | 12723 | м
Кабельная цепь 45x150 R150 | J45Q.1.150S-R150 | 10543 | м
Кабельная цепь 45x150 R200 | J45F.1.150S-R200 | 12723 | м
Кабельная цепь 45x150 R200 | J45Q.1.150S-R200 | 10543 | м
Кабельная цепь 45x150 R250 | J45F.1.150S-R250 | 12723 | м
Кабельная цепь 45x150 R250 | J45Q.1.150S-R250 | 10543 | м
Кабельная цепь 45x150 R300 | J45F.1.150S-R300 | 12723 | м
крепления для кабельных цепей 45х150 мм с двух сторон | J45F.1.150S-XJT | 2569 | шт
крепления для кабельных цепей 45х150 мм с двух сторон | J45Q.1.150S-XJT | 1799 | шт
крепления для кабельных цепей 45х150 мм с двух сторон | J45F.1.150S-FJT | 2569 | шт
крепления для кабельных цепей 45х150 мм с двух сторон | J45Q.1.150S-FJT | 1799 | шт
Кабельная цепь 45x175 R100 | J45F.1.175S-R100 | 14361 | м
Кабельная цепь 45x175 R100 | J45Q.1.175S-R100 | 12019 | м
Кабельная цепь 45x175 R125 | J45F.1.175S-R125 | 14361 | м
Кабельная цепь 45x175 R125 | J45Q.1.175S-R125 | 12019 | м
Кабельная цепь 45x175 R150 | J45F.1.175S-R150 | 14361 | м
Кабельная цепь 45x175 R150 | J45Q.1.175S-R150 | 12019 | м
Кабельная цепь 45x175 R200 | J45F.1.175S-R200 | 14361 | м
Кабельная цепь 45x175 R200 | J45Q.1.175S-R200 | 12019 | м
Кабельная цепь 45x175 R250 | J45F.1.175S-R250 | 14361 | м
Кабельная цепь 45x175 R250 | J45Q.1.175S-R250 | 12019 | м
Кабельная цепь 45x175 R300 | J45F.1.175S-R300 | 14361 | м
крепления для кабельных цепей 45х175 мм с двух сторон | J45F.1.175S-XJT | 2188 | шт
крепления для кабельных цепей 45х175 мм с двух сторон | J45Q.1.175S-XJT | 2569 | шт
крепления для кабельных цепей 45х175 мм с двух сторон | J45F.1.175S-FJT | 2188 | шт
крепления для кабельных цепей 45х175 мм с двух сторон | J45Q.1.175S-FJT | 2569 | шт
Кабельная цепь 45x200 R100 | J45Q.1.200S-R100 | 13964 | м
Кабельная цепь 45x200 R125 | J45Q.1.200S-R125 | 13964 | м
Кабельная цепь 45x200 R150 | J45Q.1.200S-R150 | 13964 | м
Кабельная цепь 45x200 R200 | J45Q.1.200S-R200 | 13964 | м
Кабельная цепь 45x200 R250 | J45Q.1.200S-R250 | 13964 | м
крепления для кабельных цепей 45х200 мм с двух сторон | J45Q.1.200S-XJT | 2188 | шт
крепления для кабельных цепей 45х200 мм с двух сторон | J45Q.1.200S-FJT | 2182 | шт
Кабельная цепь 45x250 R100 | J45Q.1.250S-R100 | 16856 | м
Кабельная цепь 45x250 R125 | J45Q.1.250S-R125 | 16856 | м
Кабельная цепь 45x250 R150 | J45Q.1.250S-R150 | 16856 | м
Кабельная цепь 45x250 R200 | J45Q.1.250S-R200 | 16856 | м
Кабельная цепь 45x250 R250 | J45Q.1.250S-R250 | 16856 | м
крепления для кабельных цепей 45х250 мм с двух сторон | J45Q.1.250S-XJT | 2569 | шт
крепления для кабельных цепей 45х250 мм с двух сторон | J45Q.1.250S-FJT | 2569 | шт
Кабельная цепь 60x75 R135 | J60Q.1.75S-R135 | 14361 | м
Кабельная цепь 60x75 R175 | J60Q.1.75S-R175 | 14361 | м
Кабельная цепь 60x75 R200 | J60Q.1.75S-R200 | 14361 | м
Кабельная цепь 60x75 R250 | J60Q.1.75S-R250 | 14361 | м
Кабельная цепь 60x75 R300 | J60Q.1.75S-R300 | 14361 | м
крепления для кабельных цепей 60х75 мм с двух сторон | J60Q.1.75S-XJT | 3769 | шт
крепления для кабельных цепей 60х75 мм с двух сторон | J60Q.1.75S-FJT | 3769 | шт
Кабельная цепь 60x100 R135 | J60Q.1.100S-R135 | 15998 | м
Кабельная цепь 60x100 R150 | J60Q.1.100S-R150 | 15998 | м
Кабельная цепь 60x100 R175 | J60Q.1.100S-R175 | 15998 | м
Кабельная цепь 60x100 R200 | J60Q.1.100S-R200 | 15998 | м
Кабельная цепь 60x100 R250 | J60Q.1.100S-R250 | 15998 | м
Кабельная цепь 60x100 R300 | J60Q.1.100S-R300 | 15998 | м
крепления для кабельных цепей 60х100 мм с двух сторон | J60Q.1.100S-XJT | 4150 | шт
крепления для кабельных цепей 60х100 мм с двух сторон | J60Q.1.100S-FJT | 4150 | шт
Кабельная цепь 60x150 R135 | J60Q.1.150S-R135 | 17627 | м
Кабельная цепь 60x150 R175 | J60Q.1.150S-R175 | 17627 | м
Кабельная цепь 60x150 R200 | J60Q.1.150S-R200 | 17627 | м
Кабельная цепь 60x150 R250 | J60Q.1.150S-R250 | 17627 | м
Кабельная цепь 60x150 R300 | J60Q.1.150S-R300 | 17627 | м
крепления для кабельных цепей 60х150 мм с двух сторон | J60Q.1.150S-XJT | 4709 | шт
крепления для кабельных цепей 60х150 мм с двух сторон | J60Q.1.150S-FJT | 4709 | шт
Кабельная цепь 60x200 R135 | J60Q.1.200S-R135 | 20819 | м
Кабельная цепь 60x200 R175 | J60Q.1.200S-R175 | 20819 | м
Кабельная цепь 60x200 R200 | J60Q.1.200S-R200 | 20819 | м
Кабельная цепь 60x200 R250 | J60Q.1.200S-R250 | 20819 | м
Кабельная цепь 60x200 R300 | J60Q.1.200S-R300 | 20819 | м
крепления для кабельных цепей 60х200 мм с двух сторон | J60Q.1.200S-XJT | 5276 | шт
крепления для кабельных цепей 60х200 мм с двух сторон | J60Q.1.200S-FJT | 5276 | шт
Кабельная цепь 60x300 R135 | J60Q.1.300S-R135 | 22465 | м
Кабельная цепь 60x300 R175 | J60Q.1.300S-R175 | 22465 | м
Кабельная цепь 60x300 R200 | J60Q.1.300S-R200 | 22465 | м
Кабельная цепь 60x300 R250 | J60Q.1.300S-R250 | 22465 | м
Кабельная цепь 60x300 R300 | J60Q.1.300S-R300 | 22465 | м
крепления для кабельных цепей 60х300 мм с двух сторон | J60Q.1.300S-XJT | 6038 | шт
крепления для кабельных цепей 60х300 мм с двух сторон | J60Q.1.300S-FJT | 6038 | шт

## Распродажа замененнных позиций
Прайс-лист KIPPRIBOR от 01.01.2025 для Российской Федерации
sales@kippribor.ru 8-800-700-4353
Распродажа замененных позиций с указанием остатка, таблица соответствия на вкладке: Распродажа замененных позиций
Вернуться к оглавлению
ТОВАР ПО РАСПРОДАЖЕ |  |  |  | ОБНОВЛЕННАЯ ЛИНЕЙКА ТОВАРОВ
Наименование | Артикул | Прайс |  | Замена | Артикул | Прайс
|  | Цена RUB (в т.ч. НДС 20%) | Ед. |  |  | Цена RUB (в т.ч. НДС 20%) | Ед.
Реле промежуточные
RS силовые с круглым цоколем (10А)
реле промежуточное RS, 10A, 24VAC кол-во: 20 шт, групповая кол-во: 300 шт, транспортная (снимаемая с производства, остаток: 243 шт) | RS-303.AL | 576 | шт | реле промежуточное RS, 10A, 24VAC кол-во: 20 шт, групповая кол-во: 200 шт, транспортная | RS-303.ALTU | 834 | шт
реле промежуточное RS, 10A, 110VAC кол-во: 20 шт, групповая кол-во: 300 шт, транспортная (снимаемая с производства, остаток: 39 шт) | RS-305.AL | 690 | шт | реле промежуточное RS, 10A, 110VAC кол-во: 10 шт, групповая кол-во: 200 шт, транспортная | RS-305.ALTU | 1212 | шт
реле промежуточное RS, 10A, 220VAC кол-во: 20 шт, групповая (снимаемая с производства, остаток: 10 шт) | RS-307.AL | 570 | шт | реле промежуточное RS, 10A, 220VAC кол-во: 20 шт, групповая кол-во: 200 шт, транспортная | RS-307.ALTU | 888 | шт
Колодки для SR |  |  |  | обратитесь в отдел продаж
колодка для реле SR 1-конт, тип PYF кол-во: 20 шт, групповая кол-во: 640 шт, транспортная (снимаемая с производства, остаток: 4 шт) | PYF-011BE.230AC/60DC | 432 | шт | колодка для реле SR 1-конт, тип PYF кол-во: 20 шт, групповая кол-во: 640 шт, транспортная | PYF-011BE/3.240AC.60DC | 345.6 | шт
Твердотельные реле
Однофазные
Серия HD-ZA2, ZD3
реле твердотельное 1-ф, тип HD, 15 А (снимаемая с производства, остаток: 108 шт) | HD-1544.ZA2 [M01] | 1212 | шт | реле твердотельное 1-ф, тип HD, 25 А | HD-2544.ZA2 [M02] | 1386 | шт
реле твердотельное 1-ф, тип HDH, 60 А (снимаемая с производства, остаток: 125 шт) | HDH-6044.ZA2 [M01] | 1020 | шт | реле твердотельное 1-ф, тип HD, 60 А | HD-6044.ZA2 [M02] | 2256 | шт
реле твердотельное 1-ф, тип HDH,80А (снимаемая с производства, остаток: 31 шт) | HDH-8044.ZA2 [M01] | 1476 | шт | реле твердотельное 1-ф, тип HD, 80 А | HD-8044.ZA2 [M02] | 2406 | шт
реле твердотельное 1-ф, тип HDH,100А (снимаемая с производства, остаток: 112 шт) | HDH-10044.ZA2 [M01] | 2898 | шт | обратитесь в отдел продаж | обратитесь в отдел продаж
реле твердотельное 1-ф, тип HDH,120А (снимаемая с производства, остаток: 137 шт) | HDH-12044.ZA2 [M01] | 3102 | шт | обратитесь в отдел продаж | обратитесь в отдел продаж
Беступенчатое регулирование
реле твердотельное 1-ф, тип HD, 10 А (снимаемая с производства, остаток: 87 шт) | HD-1022.10U | 546 | шт | регулятор напряжения 1-ф, тип HD, 10 А | HD-1022.10U [M02] | 1866 | шт
реле твердотельное 1-ф, тип HD, 25 А (снимаемая с производства, остаток: 3 шт) | HD-2525.LA | 1086 | шт | регулятор напряжения 1-ф, тип HD, 25 А | HD-2544.LA [M02] | 2274 | шт
реле твердотельное 1-ф, тип HD, 10 А (снимаемая с производства, остаток: 81 шт) | HD-1044.VA | 402 | шт | регулятор напряжения 1-ф, тип HD, 10 А | HD-1044.VA [M02] | 1008 | шт
реле твердотельное 1-ф, тип HD, 25 А (снимаемая с производства, остаток: 93 шт) | HD-2544.VA | 492 | шт | регулятор напряжения 1-ф, тип HD, 25 А | HD-2544.VA [M02] | 1392 | шт
Трехфазные
реле твердотельное 3-ф, тип HT, 25 А (снимаемая с производства, остаток: 10 шт) | HT-2544.ZA2 [M01] | 2166 | шт | реле твердотельное 3-ф, тип HT, 25 А | HT-2544.ZA2 [M02] | 4560 | шт
реле твердотельное 3-ф, тип HTH, 60 А (снимаемая с производства, остаток: 26 шт) | HTH-6044.ZA2 [M01] | 2718 | шт | реле твердотельное 3-ф, тип HT, 60 А | HT-6044.ZA2 [M02] | 7368 | шт
Концевые переключатели
концевой выключатель (снимаемая с производства, остаток: 10 шт) | KLS-A511N2 | 470 | шт | Концевой выключатель кол-во: 20 шт, групповая | KLS-A5.11N2 [M01] | 336 | шт
концевой выключатель (снимаемая с производства, остаток: 63 шт) | KLS-HL.5050 | 2423 | шт | Концевой выключатель кол-во: 10 шт, групповая | KLS-AZ.8107 [M01] | 1014 | шт
концевой выключатель (снимаемая с производства, остаток: 17 шт) | KLS-HL.5200 | 2236 | шт | Концевой выключатель кол-во: 10 шт, групповая | KLS-AZ.8112 [M01] | 876 | шт
концевой выключатель (снимаемая с производства, остаток: 3 шт) | KLS-HL.5300 | 2236 | шт | Концевой выключатель кол-во: 10 шт, групповая | KLS-AZ.8166 [M01] | 936 | шт
концевой выключатель (снимаемая с производства, остаток: 6 шт) | KLS-X3.11H | 1978 | шт | обратитесь в отдел продаж | обратитесь в отдел продаж
концевой выключатель (снимаемая с производства, остаток: 19 шт) | KLS-X3.11K | 746 | шт | обратитесь в отдел продаж | обратитесь в отдел продаж
Преобразователи частоты
преобразователь частоты 5.5 кВт, 220В (снимаемая с производства, остаток: 3 шт) | AFD-L055.21B | 30870 | шт | обратитесь в отдел продаж | обратитесь в отдел продаж
преобразователь частоты 7.5 кВт, 220В (снимаемая с производства, остаток: 1 шт) | AFD-L075.21B | 33540 | шт | обратитесь в отдел продаж | обратитесь в отдел продаж
комплект для выносного монтажа с кабелем (снимаемая с производства, остаток: 32 шт) | AFD-LPNL.M2 | 1864 | шт | обратитесь в отдел продаж | обратитесь в отдел продаж
Шаговый привод
Драйвер шагового привода, 220VAC,2ph (снимаемая с производства, остаток: 7 шт) | SMD-2DM2280 | 10650 | шт | обратитесь в отдел продаж | обратитесь в отдел продаж
Драйвер шагового привода, 24-50VDC,3ph (снимаемая с производства, остаток: 1 шт) | SMD-3DM683 | 2982 | шт | обратитесь в отдел продаж | обратитесь в отдел продаж
Драйвер шагового привода, 20-60VAC,3ph (снимаемая с производства, остаток: 10 шт) | SMD-3DM860 | 4110 | шт | обратитесь в отдел продаж | обратитесь в отдел продаж
Драйвер шагового привода, 20-40VDC,2ph (снимаемая с производства, остаток: 10 шт) | SMD-DM422D | 2430 | шт | обратитесь в отдел продаж | обратитесь в отдел продаж
Драйвер шагового привода, 24-70VDC,2ph (снимаемая с производства, остаток: 2 шт) | SMD-DM756D | 2766 | шт | обратитесь в отдел продаж | обратитесь в отдел продаж
Драйвер шагового привода, 24-80VAC,2ph (снимаемая с производства, остаток: 9 шт) | SMD-DM860A | 4026 | шт | обратитесь в отдел продаж | обратитесь в отдел продаж
Драйвер шагового привода, 18-40VDC,2ph (снимаемая с производства, остаток: 6 шт) | SMD-M415D | 1932 | шт | обратитесь в отдел продаж | обратитесь в отдел продаж
Драйвер шагового привода, 24-50VDC,2ph (снимаемая с производства, остаток: 4 шт) | SMD-M545D | 2478 | шт | обратитесь в отдел продаж | обратитесь в отдел продаж
Драйвер шагового привода, 24-48VDC, 2ph (снимаемая с производства, остаток: 4 шт) | SMD-2O.24.40.3R2 | 7446 | шт | обратитесь в отдел продаж | обратитесь в отдел продаж
Шаговый двигатель,NEMA-17,1,8°,2 ф (снимаемая с производства, остаток: 3 шт) | SMO-17.H218S.2K80.084.4K.034 | 672 | шт | обратитесь в отдел продаж | обратитесь в отдел продаж
Шаговый двигатель,NEMA-17,1,8°,2 ф (снимаемая с производства, остаток: 6 шт) | SMO-17.H218S.2K80.170.4K.034 | 672 | шт | обратитесь в отдел продаж | обратитесь в отдел продаж
Шаговый двигатель,NEMA-17,1,8°,2 ф (снимаемая с производства, остаток: 4 шт) | SMO-17.H218S.4K20.040.4K.040 | 756 | шт | Шаговый двигатель, NEMA 17, 2-х фазн, 1,5 А, 0,4 Нм | CM-042.15.N40 | 930 | шт
Шаговый двигатель,NEMA-17,1,8°,2 ф (снимаемая с производства, остаток: 9 шт) | SMO-17.H218S.4K50.080.4K.040 | 756 | шт | Шаговый двигатель, NEMA 17, 2-х фазн, 1,5 А, 0,4 Нм | CM-042.15.N40 | 930 | шт
Шаговый двигатель,NEMA-17,1,8°,2 ф (снимаемая с производства, остаток: 4 шт) | SMO-17.H218S.5K20.120.4K.040 | 756 | шт | Шаговый двигатель, NEMA 17, 2-х фазн, 1,5 А, 0,4 Нм | CM-042.15.N40 | 930 | шт
Шаговый двигатель,NEMA-17,1,8°,2 ф (снимаемая с производства, остаток: 8 шт) | SMO-17.H218S.4K00.168.4K.040 | 756 | шт | Шаговый двигатель, NEMA 17, 2-х фазн, 1,5 А, 0,4 Нм | CM-042.15.N40 | 930 | шт
Шаговый двигатель,NEMA-17,1,8°,2 ф (снимаемая с производства, остаток: 3 шт) | SMO-17.H218S.4K00.170.4K.040 | 756 | шт | Шаговый двигатель, NEMA 17, 2-х фазн, 1,5 А, 0,4 Нм | CM-042.15.N40 | 930 | шт
Шаговый двигатель,NEMA-17,1,8°,2 ф (снимаемая с производства, остаток: 9 шт) | SMO-17.H218S.4K50.040.4K.048 | 924 | шт | Шаговый двигатель, NEMA 17, 2-х фазн, 1,5 А, 0,4 Нм | CM-042.15.N40 | 930 | шт
Шаговый двигатель,NEMA-17,1,8°,2 ф (снимаемая с производства, остаток: 9 шт) | SMO-17.H218S.5K00.100.4K.048 | 924 | шт | Шаговый двигатель, NEMA 17, 2-х фазн, 1,5 А, 0,4 Нм | CM-042.15.N40 | 930 | шт
Шаговый двигатель,NEMA-17,1,8°,2 ф (снимаемая с производства, остаток: 2 шт) | SMO-17.H218S.5K50.150.4K.048 | 924 | шт | Шаговый двигатель, NEMA 17, 2-х фазн, 1,5 А, 0,4 Нм | CM-042.15.N40 | 930 | шт
Шаговый двигатель,NEMA-17,1,8°,2 ф (снимаемая с производства, остаток: 2 шт) | SMO-17.H218S.7K00.150.4K.060 | 1176 | шт | Шаговый двигатель, NEMA 17, 2-х фазн, 1,5 А, 0,8 Нм | CM-042.15.N80 | 2256 | шт
Шаговый двигатель,NEMA-23,1,8°,2 ф (снимаемая с производства, остаток: 5 шт) | SMO-23.H218S.5K50.100.4K.041 | 1050 | шт | обратитесь в отдел продаж | обратитесь в отдел продаж
Шаговый двигатель,NEMA-23,1,8°,2 ф (снимаемая с производства, остаток: 8 шт) | SMO-23.H218S.5K00.200.4K.041 | 1050 | шт | обратитесь в отдел продаж | обратитесь в отдел продаж
Шаговый двигатель,NEMA-23,1,8°,2 ф (снимаемая с производства, остаток: 7 шт) | SMO-23.H218S.8K20.150.4K.051 | 1176 | шт | Шаговый двигатель, NEMA 23, 2-х фазн, 3 А, 1,2 Нм | CM-057.30.1N2 | 1524 | шт
Шаговый двигатель,NEMA-23,1,8°,2 ф (снимаемая с производства, остаток: 6 шт) | SMO-23.H218S.9K00.200.4K.051 | 1176 | шт | Шаговый двигатель, NEMA 23, 2-х фазн, 3 А, 1,2 Нм | CM-057.30.1N2 | 1524 | шт
Шаговый двигатель,NEMA-23,1,8°,2 ф (снимаемая с производства, остаток: 3 шт) | SMO-23.H218S.12K6.280.4K.056 | 1218 | шт | Шаговый двигатель, NEMA 23, 2-х фазн, 3 А, 1,2 Нм | CM-057.30.1N2 | 1524 | шт
Шаговый двигатель,NEMA-23,1,8°,2 ф (снимаемая с производства, остаток: 6 шт) | SMO-23.H218S.12K0.300.4K.056 | 1218 | шт | Шаговый двигатель, NEMA 23, 2-х фазн, 3 А, 1,2 Нм | CM-057.30.1N2 | 1524 | шт
Шаговый двигатель,NEMA-23,1,8°,2 ф (снимаемая с производства, остаток: 2 шт) | SMO-23.H218S.20K0.300.4K.076 | 1596 | шт | Шаговый двигатель, NEMA 23, 2-х фазн, 4 А, 2,2 Нм | CM-057.40.2N2 | 2082 | шт
Шаговый двигатель,NEMA-23,1,8°,2 ф (снимаемая с производства, остаток: 4 шт) | SMO-23.H218S.20K0.400.4K.076 | 1596 | шт | Шаговый двигатель, NEMA 23, 2-х фазн, 4 А, 2,2 Нм | CM-057.40.2N2 | 2082 | шт
Шаговый двигатель,NEMA-23,1,8°,2 ф (снимаемая с производства, остаток: 3 шт) | SMO-23.H218S.25K0.300.4K.100 | 2184 | шт | Шаговый двигатель, NEMA 23, 2-х фазн, 5 А, 3,1 Нм | CM-057.50.3N1 | 6576 | шт
Шаговый двигатель,NEMA-23,1,8°,2 ф (снимаемая с производства, остаток: 7 шт) | SMO-23.H218S.25K0.400.4K.100 | 2184 | шт | Шаговый двигатель, NEMA 23, 2-х фазн, 5 А, 3,1 Нм | CM-057.50.3N1 | 6576 | шт
Шаговый двигатель,NEMA-34,1,8°,2 ф (снимаемая с производства, остаток: 3 шт) | SMO-34.H218S.45K0.600.8K.078 | 2982 | шт | Шаговый двигатель, NEMA 34, 2-х фазн, 6 А, 4,5 Нм | CM-086.60.4N5 | 4368 | шт
Шаговый двигатель,NEMA-34,1,8°,2 ф (снимаемая с производства, остаток: 10 шт) | SMO-34.H218S.50K0.560.8K.082 | 3186 | шт | Шаговый двигатель, NEMA 34, 2-х фазн, 6 А, 8,5 Нм | CM-086.60.8N5 | 5910 | шт
Шаговый двигатель,NEMA-34,1,8°,2 ф (снимаемая с производства, остаток: 8 шт) | SMO-34.H218S.65K0.500.8K.100 | 4026 | шт | Шаговый двигатель, NEMA 34, 2-х фазн, 6 А, 8,5 Нм | CM-086.60.8N5 | 5910 | шт
Шаговый двигатель,NEMA-34,1,8°,2 ф (снимаемая с производства, остаток: 5 шт) | SMO-34.H218S.60K0.500.4K.118 | 4404 | шт | Шаговый двигатель, NEMA 34, 2-х фазн, 6 А, 8,5 Нм | CM-086.60.8N5 | 5910 | шт
Шаговый двигатель,NEMA-34,1,8°,2 ф (снимаемая с производства, остаток: 9 шт) | SMO-34.H218S.85K0.500.8K.118 | 4404 | шт | Шаговый двигатель, NEMA 34, 2-х фазн, 6 А, 8,5 Нм | CM-086.60.8N5 | 5910 | шт
Шаговый двигатель,NEMA-34,1,8°,2 ф (снимаемая с производства, остаток: 4 шт) | SMO-34.H218S.100K.500.4K.156 | 6504 | шт | Шаговый двигатель, NEMA 34, 2-х фазн, 6 А, 12 Нм | CM-086.60.12N | 7812 | шт
Шаговый двигатель,NEMA-34,1,8°,2 ф (снимаемая с производства, остаток: 7 шт) | SMO-34.H218S.120K.490.8K.156 | 6504 | шт | Шаговый двигатель, NEMA 34, 2-х фазн, 6 А, 12 Нм | CM-086.60.12N | 7812 | шт
Аппаратура управления и сигнализации
LED индикатор, 16мм, Зелёный, 220VAC (снимаемая с производства, остаток: 425 шт) | AD22-16DS-PG-220VAC | 122 | шт | обратитесь в отдел продаж | обратитесь в отдел продаж
LED индикатор, 22мм, Белый, 24V AC\DC (снимаемая с производства, остаток: 163 шт) | AD22-22DS-W-24VAC/DC | 122 | шт | Лампа светосигнальная, плоская, 24 V AC/DC, бел | SB-22.HLF.00.W03W | 210 | шт
LED индикатор, 22мм, Желтый, 24V (снимаемая с производства, остаток: 152 шт) | AD22-22DS-Y-24VAC/DC | 122 | шт | Лампа светосигнальная, плоская, 24 V AC/DC, жел | SB-22.HLF.00.Y03Y | 210 | шт
LED индикатор, 22мм, Синий, 220V AC/DC (снимаемая с производства, остаток: 220 шт) | AD22-22DS-B-220VAC/DC | 122 | шт | Лампа светосигнальная, плоская, 220 V AC/DC, син | SB-22.HLF.00.B07B | 210 | шт